## luty 2023
Nazwa elektrowni | Napięcie | SMINJ | [5 empty] | SMAXJ
|  | liczba |  |  | liczba | data | przyczyna | liczba | data | przyczyna
|  | dni rob. szczyt | dni rob. dolina | dni świąteczne | moc |  |  | moc
Ostrołeka B
| 220/110 kV | 2**/0 | 1**/0 | 1**/0 | 3 | 9-12 | wył. linii MIL-OST
20-28
[6 empty] | 13-14 | wył. linii STN-SDU
[6 empty] | 18-19 | wył. linii SDU-NAR
[5 empty] | 2 | 2-5 | wył. linii GBL-OLM
[6 empty] | 15-17 | wył. linii DUN-SLK
| 220 kV | 0 | 0 | 0
| 110 kV | 0 | 0 | 0 | 1 | 6-8 | wył. OST AT1
Bełchatów
| 400kV | 2 | 2 | 2 |  |  |  | bl. 11 postój | 22-23 | prace na linii blokowej
| 220 kV | 1 | 1 | 1 |  |  |  | bl. 2 postój | 11-12 | prace na linii blokowej
Stalowa Wola
| 220 kV | 1* | 0 | 0 | 1 | 30.01-28.02 | prace w sieci 110 kV
[6 empty] | 24.01-08.02 | wył. linii RZE-KRI
[6 empty] | 4 | wył. LSY TR1
[6 empty] | 9 | prace w sieci 110 kV
Kozienice
| 400/220 kV | 3 | 3 | 2
| 400 kV | 1 | 1 | 1 |  |  |  | 1650 MW | 4-5 | wył. LSY TR1
| 220 kV | 2 | 2 | 1 |  |  |  | 5 | 9-19 | wył. linii ROZ-KOZ t.2
28
[9 empty] | 20-28 | wył. linii ROZ-PUL
[8 empty] | bl. 7 postój | 20 | prace na linii blokowej
[8 empty] | 450 MW | 25-26 | wył. linii ROZ-PUL, ROZ-KIE i ROZ-KOZ t.1
| 110 kV | 0 | 0 | 0
Połaniec
| 400/220 kV | 2 | 1 | 1
| 400 kV | 0 | 0 | 0
| 220 kV | 0 | 0 | 0 | 3 | 9-19 | wył. linii ROZ-KOZ t.2
28
[6 empty] | 25-26 | wył. linii ROZ-PUL, ROZ-KIE i ROZ-KOZ t.1
| 110 kV | 0 | 0 | 0 |  |  |  | 170 MW | 9 | prace w sieci 110 kV
20
[9 empty] | 22 | prace w sieci 110 kV
[8 empty] | 150 MW | 20-23 | odstawienie ZSZ w PEL 110 kV
[8 empty] | bl. 1 postój | 21 | prace na linii blokowej
Opole
| 400/110 kV | 1 | 0 | 0 |  |  |  | 3000 MW | 15.02-31.03 | wył. linii DBN-ALB
| 400 kV | 0 | 0 | 0 | bl. 3 | 4-5 | wył. DBN4 S1A
[6 empty] | 13 | wył. DBN4 S2A
| 110 kV | 0 | 0 | 0 | 1 | 16.01-3.02 | wył. DBN AT1
8
27
[6 empty] | 4 | wył. DBN AT2
6
[6 empty] | 10 | wył. DBN4 S1B
[6 empty] | 11-12 | wył. DBN4 S2B
Jaworzno
| 400/220/110 kV | 2 | 1 | 1 | 3 | 20-21 | wył. linii ROG-TCN
| 400/220 kV | 1 | 1 | 1
| 400 kV | 0 | 0 | 0 | 1 | 20-21 | wył. linii ROG-TCN
| 220 kV | 0 | 0 | 0
| 110 kV | 0 | 0 | 0
Łagisza
| 400kV | 0 | 0 | 0 | 1 | 15.02-31.03 | wył. linii WIE-NOS
[6 empty] | 20-21 | wył. linii ROG-TCN
Rybnik
| 400 kV | 0 | 0 | 0
| 220 kV | 1 | 1 | 1 | 2 | 15.02-31.03 | wył. linii WIE-NOS
| 110 kV | 0 | 0 | 0
Łaziska 3
| 220/110 kV | 1 | 0 | 0 | 2 | 15.02-31.03 | wył. linii WIE-NOS
| 220 kV | 0 | 0 | 0
| 110 kV | 0 | 0 | 0 | 1 | 4-5 | wył. linii BIR-KOM
Siersza
| 110 kV | 0 | 0 | 0
Pątnów
| 400/220/110 kV | 1/2** | 1 | 1/2** | 1 | 9-12 | wył. OSR S1/S2
| 400/220 kV | 0 | 0 | 0 | 1 | 16.01-14.02 | wył. linii KRM-OSR
[6 empty] | 15-23 | postój EC Włocławek
[6 empty] | 15-18 | wył. linii POL-LES
[6 empty] | 19 | wył. linii POL-PLE
[6 empty] | 24.02-1.03 | wył. linii PAB-ADA
| 400 kV | 0 | 0 | 0
| 220 kV | 0 | 0 | 0
| 110 kV | 1** | 0 | 0
Karolin
| 110 kV | 1** | 0 | 0 | 2 | 16.01-14.02 | wył. linii KRM-OSR
[6 empty] | 15-18 | wył. linii POL-LES
[6 empty] | 19 | wył. linii POL-PLE
[5 empty] | 1 | 20-24 | wył. PLE AT4
[6 empty] | 27-28 | wył. linii PLE-CZE
Dolna Odra
| 400/220 kV | 1/2** | 1/2** | 1/2** | 2 | 16.01-14.02 | wył. linii KRM-OSR
[6 empty] | 15-18 | wył. linii POL-LES
[6 empty] | 19 | wył. linii POL-PLE
[6 empty] | 24.02-1.03 | wył. linii PAB-ADA
| 400 kV | 1 | 1 | 1
| 220 kV | 0 | 0 | 0
Turów
| 400 kV | 0 | 0 | 0
| 220 kV | 2 | 2 | 2 | 3 | 10 | wył. MIK AT1
| 110 kV | 0 | 0 | 0
Żerań
| 220 kV | 0 | 0 | 0 | 200 MW | 2-3 | wył. WTO AT1 i WTO2 SP | 430 MW | 27-28 | wył. PRG AT1
EC Płock
| 400 kV | 0 | 0 | 0
Włocławek
| 220 kV | 1** | 1** | 1** | 1 | 16.01-14.02 | wył. linii KRM-OSR
[6 empty] | 9-12 | wył. OSR4 S1/S2
[6 empty] | 9-12 | wył. linii MIL-OST
24-28
[6 empty] | 24.02-1.03 | wył. linii PAB-ADA
* przy zwiększonym zapotrzebowaniu KSE
** przy niskiej generacji wiatrowej KSE
| Nazwa elektrowni |  |  | Napięcie | SMINJ |  |  | SMAXJ
[5 empty] | liczba | data | przyczyna | liczba | data | przyczyna
[5 empty] | moc |  |  | moc
| EC Siekierki |  |  | 110 kV | 370 MW | 2-3 | wył. WTO AT1 i WTO2 SP
[5 empty] | 80 MW | 4 | wył. PIA2 SP
[5 empty] | 230 MW | 17 | wył. WTO AT1 i WTO2 SP
20-21
[5 empty] | 260 MW | 22-24 | wył. R220 kV WTO
[5 empty] | 260 MW | 27-28 | wył. PRG AT1
| EC Żerań |  |  | 110 kV | 40 MW | 17 | wył. WTO AT1 i WTO2 SP
20-21
[5 empty] | 80 MW | 22-24 | wył. R220 kV WTO
[5 empty] | 70 MW | 27-28 | wył. PRG AT1
| EC Łódź 3 |  |  | 110 kV | 90 MW | 11-12 | wył. linii ROG-PAB t.1 i t.2
| EC Łódź 4 |  |  | 110 kV | 30 MW | 7 | wył. PAB2 SP
[5 empty] | 90 MW | 11-12 | wył. linii ROG-PAB t.1 i t.2
| EC Wrotków |  |  | 110 kV | 1 | 30.01-28.02 | prace w sieci 110 kV
[6 empty] | 4-5 | wył. linii LSY TR1
[6 empty] | 4-5 | prace w sieci 110 kV
[5 empty] | 140 MW | 8 | prace w sieci 110 kV
| EC Rzeszów |  |  | 110 kV | 1 | 24.01-08.02 | wył. linii KRI-RZE
[6 empty] | 9 | prace w sieci 110 kV
| ESP Solina |  |  | 110 kV |  |  |  | 0 pomp | 24.01-08.02 | wył. linii KRI-RZE
[9 empty] | 9 | prace w sieci 110 kV
[9 empty] | 20 | prace w sieci 110 kV
| ESP Porąbka Żar |  |  | 220 kV |  |  |  | 3 pompy | 22.01-4.02 | praca linii BIR-KOM w ukł. tymczasowym
[8 empty] | 3 gen./ 3 pomp. | 4-5 | wył. linii BIR-KOM
[8 empty] | 3 gen./ 2 pomp. | 5 | wył. linii BIR-KOM i BIR-BYC
| EC Karolin |  |  | 110 kV | 1 | 16.01-14.02 | wył. linii KRM-OSR
[6 empty] | 15-18 | wył. linii POL-LES
[6 empty] | 19 | wył. linii POL-PLE
| EC Zielona Góra |  |  | 220 kV | 1 | 23.01-2.02 | wył. linii LSN-GOR
| ESP Żarnowiec |  |  | 400 kV |  |  |  | 2 pompy | 15-17 | wył. linii DUN-SLK
2
2
3
5
4
3
1
3
3
3
4
2
2
2
2
5
4
4
2
2
2
2
2
2
1

## marzec 2023
Nazwa elektrowni | Napięcie | SMINJ | [5 empty] | SMAXJ
|  | liczba |  |  | liczba | data | przyczyna | liczba | data | przyczyna
|  | dni rob. szczyt | dni rob. dolina | dni świąteczne | moc |  |  | moc
Ostrołeka B
| 220/110 kV | 2**/0 | 1**/0 | 1**/0 | 2 | 18-19 | wył. linii GRU-PLO
[6 empty] | 27-28 | wył. linii KOZ-MIL i KOZ-STN
[5 empty] | 1 | 20-22 | wył. linii SLK-ZRC
| 220 kV | 0 | 0 | 0 |  |  |  | bl. 2 postój | 1 | prace na linii blokowej
| 110 kV | 0 | 0 | 0
Bełchatów
| 400kV | 2 | 2 | 2 |  |  |  | 1075 MW | 12 | wył. ROG4 S2B
[8 empty] | 1075 MW | 19 | wył. ROG4 S1B
[8 empty] | bl. 11 postój | 20-21 | prace na linii blokowej
| 220 kV | 1 | 1 | 1
Stalowa Wola
| 220 kV | 1* | 0 | 0 | 1 | 1-31 | wył. LSY TR2
[5 empty] | 400 MW | 1-24 | wył. R400kV LSY
30-31
[5 empty] | 1 | 16-31 | wył. linii 110 kV CHS-NRB
Kozienice
| 400/220 kV | 3 | 3 | 2
| 400 kV | 1 | 1 | 1 |  |  |  | bl. 9 postój | 25 | próba pola KOZ w SE LSY
[8 empty] | 1800 MW | 27-28 | wył. linii KOZ-MIL, KOZ-STN i LSY TR2
| 220 kV | 2 | 2 | 1 |  |  |  | bl. 1 postój | 2-15 | prace na linii blokowej
[8 empty] | bl. 8 postój | 2-3 | prace na linii blokowej
6-8
| 110 kV | 0 | 0 | 0 |  |  |  | bl. 2 postój | 8-10 | prace na linii blokowej
Połaniec
| 400/220/110 kV | 2 | 1 | 1 | 4 | 1-31 | wył. LSY TR2
[6 empty] | 1-24 | wył. R400kV LSY
30-31
| 400/220 kV | 2 | 1 | 1
| 400 kV | 0 | 0 | 0
| 220 kV | 0 | 0 | 0 | 2 | 1-31 | wył. LSY TR2
[6 empty] | 1-24 | wył. R400kV LSY
30-31
| 110 kV | 0 | 0 | 0
Opole
| 400/110 kV | 1 | 0 | 0 |  |  |  | 3000 MW | 15.02-31.03 | wył. linii DBN-ALB
| 400 kV | 0 | 0 | 0 | bl. 3 | 1 | wył. DBN4 S2A
| 110 kV | 0 | 0 | 0
Jaworzno
| 400/220/110 kV | 2 | 1 | 1 | 3 | 6-8 | wył. linii ROG-JOA t.3
[6 empty] | 13-14 | wył. linii JOA-WRZ-LAG
| 400/220 kV | 1 | 1 | 1
| 400 kV | 0 | 0 | 0 | 1 | 6-8 | wył. linii ROG-JOA t.3
[6 empty] | 13-14 | wył. linii JOA-WRZ-LAG
| 220 kV | 0 | 0 | 0
| 110 kV | 0 | 0 | 0
Łagisza
| 400kV | 0 | 0 | 0 | 1 | 15.02-31.03 | wył. linii WIE-NOS
[6 empty] | 6-8 | wył. linii ROG-JOA t.3
[6 empty] | 13-14 | wył. linii JOA-WRZ-LAG
Rybnik
| 400 kV | 0 | 0 | 0
| 220 kV | 1 | 1 | 1 | 2 | 15.02-31.03 | wył. linii WIE-NOS
| 110 kV | 0 | 0 | 0
Łaziska 3
| 220/110 kV | 1 | 0 | 0
| 220 kV | 1 | 0 | 0
| 110 kV | 0 | 0 | 0 | 1 | 27-29 | wył. KOM AT3
Siersza
| 110 kV | 0 | 0 | 0
Pątnów
| 400/220/110 kV | 1/2** | 1 | 1/2** | 2 | 2-12 | wył. linii KRM-OSR
[6 empty] | 18-19 | wył. linii PLE-LES i GRU-PLO
[6 empty] | 20 | wył. linii PLE-POL
[5 empty] | 1 | 24 | wył. linii ZGI-ADA
| 400/220 kV | 0 | 0 | 0 | 1 | 24.02-1.03 | wył. linii PAB-ADA
| 400 kV | 0 | 0 | 0 | 1 | 2-12 | wył. linii KRM-OSR
| 220 kV | 0 | 0 | 0
| 110 kV | 1** | 0 | 0 | 1 | 8-11 | wył. linii PAT-WLA
[5 empty] | 1 | 21-24 | wył. OSR AT2
Karolin
| 110 kV | 1** | 0 | 0 | 2 | 2-12 | wył. linii OSR-KRM
[6 empty] | 18-21 | wył. linii PPD AT1
[6 empty] | 18-19 | wył. linii PLE-LES
[6 empty] | 20 | wył. linii POL-PLE
[6 empty] | 21-24 | wył. CZE2 SP i PPD AT1
Dolna Odra
| 400/220 kV | 1/2** | 1/2** | 1/2** | 3 | 2-12 | wył. linii KRM-OSR
[6 empty] | 18-19 | wył. linii PLE-LES
[6 empty] | 20 | wył. linii POL-PLE
[5 empty] | 2 | 24.02-1.03 | wył. linii PAB-ADA
| 400 kV | 1 | 1 | 1
| 220 kV | 0 | 0 | 0
Turów
| 400 kV | 0 | 0 | 0
| 220 kV | 2 | 2 | 2 | 3 | 27.03-14.04 | wył. linii MIK-PAS
| 110 kV | 0 | 0 | 0
Żerań
| 220 kV | 0 | 0 | 0 | 1 | 8-10 | wył. MOR AT3
13-16
[6 empty] | 17-18 | wył. MOR AT2
[6 empty] | 20-23 | wył. MOR AT1
EC Płock
| 400 kV | 0 | 0 | 0
Włocławek
| 220 kV | 1** | 1** | 1** | 1 | 24.02-1.03 | wył. linii PAB-ADA
[6 empty] | 2-12 | wył. linii KRM-OSR
[6 empty] | 8-11 | wył. linii PAT-WLA
[6 empty] | 16-17 | wył. linii KRM-JAS
20.03-2.04
[6 empty] | 18-19 | wył. linii GRU-PLO
* przy zwiększonym zapotrzebowaniu KSE
** przy niskiej generacji wiatrowej KSE
| Nazwa elektrowni |  |  | Napięcie | SMINJ |  |  | SMAXJ
[5 empty] | liczba | data | przyczyna | liczba | data | przyczyna
[5 empty] | moc |  |  | moc
| EC Siekierki i EC Żerań |  |  | 110 kV | 290 MW | 1.03-29.03 | wył. linii MIL-KOZ
[5 empty] | 220 MW | 1-3 | wył. MIL TR4
[5 empty] | 130 MW | 6 | wył. MIL AT1
[5 empty] | 330 MW | 8-10 | wył. MOR AT3
13-16
[6 empty] | 17-18 | wył. MOR AT2
[6 empty] | 20-23 | wył. MOR AT1
[5 empty] | 180 MW | 29-31 | wył. MIL AT3
| EC Wrotków |  |  | 110 kV | 1 | 1-31 | wył. LSY TR2
[5 empty] | 200 MW | 1-24 | wył. R400kV LSY
30-31
[5 empty] | 1 | 16-31 | wył. linii 110 kV CHS-NRB
| ESP Porąbka Żar |  |  | 220 kV |  |  |  | 3 pompy | 27-29 | wył. KOM AT3
| EC Karolin |  |  | 110 kV | 1 | 2-12 | wył. linii OSR-KRM
[6 empty] | 18-19 | wył. linii PLE-LES
[6 empty] | 20 | wył. linii POL-PLE
| EC Zielona Góra |  |  | 220 kV | 1 | 1-2 | wył. POL S1/S2
27-28
[6 empty] | 13-16 | wył. POL4 SP, S1/S2
| EC Wrocław |  |  | 110 kV | 2 | 28.03-14.04 | wył. linii MIK-PAS i PAS Tr1
| ESP Żarnowiec |  |  | 400 kV |  |  |  | 3 pompy | 20-21 | wył. linii SLK-ZRC
600 MW pomp.
2
2
3
5
4
3
1
3
3
3
4
2
2
2
2
5
4
4
2
2
2
2
2
2
1

## kwiecień 2023
Nazwa elektrowni | Napięcie | SMINJ | [5 empty] | SMAXJ
|  | liczba |  |  | liczba | data | przyczyna | liczba | data | przyczyna
|  | dni rob. szczyt | dni rob. dolina | dni świąteczne | moc |  |  | moc
Ostrołeka B
| 220/110 kV | 2**/0 | 1**/0 | 1**/0 | 2 | 3.04-12.05 | wył. linii STN-SDU
| 220 kV | 0 | 0 | 0
| 110 kV | 0 | 0 | 0 | 1 | 21 | wył. OST AT2
Bełchatów
| 400kV | 2 | 2 | 2 |  |  |  | bl. 7 postój | 13-15 | prace na linii blokowej
[8 empty] | bl. 10 postój | 17-18 | prace na linii blokowej
[8 empty] | 1075 MW | 18 | wył. ROG4 S1B
| 220 kV | 1 | 1 | 1
Stalowa Wola
| 220 kV | 1* | 0 | 0 | 1 | 1-13 | wył. linii 110 kV BUD-POL
23.04-15.05
[6 empty] | 3-8 | wył. linii RZE-KRI
[6 empty] | 3-13 | wył. linii KOZ-ROZ t.2
[6 empty] | 23.04-13.05 | wył. linii KOZ-ROZ t.1 i ROZ-PUL
Kozienice
| 400/220 kV | 3 | 3 | 2
| 400 kV | 1 | 1 | 1
| 220 kV | 2 | 2 | 1 |  |  |  | 1050 MW | 3-22 | wył. linii ROZ-KOZ t.2
[8 empty] | bl. 4 postój | 17-18 | prace na linii blokowej
19-30
[8 empty] | bl. 5 postój | 20-24 | prace na linii blokowej
[8 empty] | 840 MW | 23.04-13.05 | wył. linii ROZ-KOZ t.1 i ROZ-PUL
| 110 kV | 0 | 0 | 0
Połaniec
| 400/220 kV | 2 | 1 | 1 | 4 | 3-22 | wył. linii ROZ-KOZ t.2
[6 empty] | 23.04-13.05 | wył. linii ROZ-KOZ t.1 i ROZ-PUL
| 400 kV | 0 | 0 | 0
| 220 kV | 0 | 0 | 0 | 1 | 3-22 | wył. linii ROZ-KOZ t.2 | bl. 4 postój | 6 | prace na linii blokowej
[5 empty] | 3 | 23-30.04 | wył. linii ROZ-KOZ t.1 i ROZ-PUL | bl. 3 postój | 14 | prace na linii blokowej
| 110 kV | 0 | 0 | 0
Opole
| 400/110 kV | 1 | 0 | 0 |  |  |  | 2500 MW | 3-5 | wył. linii DBN-WIE
| 400 kV | 0 | 0 | 0
| 110 kV | 0 | 0 | 0
Jaworzno
| 400/220/110 kV | 2 | 1 | 1
| 400/220 kV | 1 | 1 | 1
| 220/110 kV | 1 | 0 | 0 | 3 | 20-29 | wył. linii ROK-WIE
| 400 kV | 0 | 0 | 0 |  |  |  | bl.7 postój | 1-14 | wył. linii KOM-BUJ i BUJ-LIS
| 220 kV | 0 | 0 | 0
| 110 kV | 0 | 0 | 0
Łagisza
| 400kV | 0 | 0 | 0 | 1 | 20-28 | wył. linii ROK-WIE
Rybnik
| 400/220 kV | 1 | 1 | 1 | 3 | 3-5 | wył. linii DBN-WIE
| 400 kV | 0 | 0 | 0
| 220 kV | 1 | 1 | 1 | 2 | 20-29 | wył. linii ROK-WIE
| 110 kV | 0 | 0 | 0
Łaziska 3
| 220 kV | 1 | 0 | 0
| 110 kV | 0 | 0 | 0 | 1 | 1-14 | wył. linii KOM-BUJ
[6 empty] | 19.04-7.05 | wył. linii BIR-KOM
Siersza
| 110 kV | 0 | 0 | 0
Pątnów
| 400/220/110 kV | 1/2** | 1 | 1/2** | 2 | 3-6 | wył. linii OSR-KRM
11-28
| 400 kV | 0 | 0 | 0 | 1 | 3-6 | wył. linii OSR-KRM
11-28
| 220 kV | 0 | 0 | 0
| 110 kV | 1** | 0 | 0
Karolin
| 110 kV | 1** | 0 | 0 | 2 | 3-6 | wył. linii OSR-KRM
11-28
[6 empty] | 11-14 | wył. PLE AT2
Dolna Odra
| 400/220 kV | 1/2** | 1/2** | 1/2** | 3 | 3-6 | wył. linii OSR-KRM
11-28
| 400 kV | 1 | 1 | 1
| 220 kV | 0 | 0 | 0
Turów
| 400 kV | 0 | 0 | 0
| 220 kV | 2 | 2 | 2 | 3 | 18-22 | wył. MIK AT2
[6 empty] | 23-27 | wył. MIK AT1
[6 empty] | 27.03-14.04 | wył. linii MIK-PAS
| 110 kV | 0 | 0 | 0
Żerań
| 220 kV | 0 | 0 | 0
EC Płock
| 400 kV | 0 | 0 | 0
Włocławek
| 220 kV | 1** | 1** | 1** | 1 | 20.03-2.04 | wył. linii KRM-JAS
[6 empty] | 3.04-12.05 | wył. linii STN-SDU
[6 empty] | 3-6 | wył. linii KRM-OSR
11-28
* przy zwiększonym zapotrzebowaniu KSE
** przy niskiej generacji wiatrowej KSE
| Nazwa elektrowni |  |  | Napięcie | SMINJ |  |  | SMAXJ
[5 empty] | liczba | data | przyczyna | liczba | data | przyczyna
[5 empty] | moc |  |  | moc
| EC Siekierki i EC Żerań |  |  | 110 kV | 340 MW | 3-6 | wył. MSK AT1
[5 empty] | 250 MW | 24-25 | wył. PRG AT1
[5 empty] | 270 MW | 26 | wył. PIA AT1
| EC Rzeszów |  |  | 110 kV | 1 | 3-8 | wył. linii KRI-RZE
17-22
| EC Wrotków |  |  | 110 kV | 1 | 1-13 | wył. linii 110 kV BUD-POL
23.04-15.05
[6 empty] | 20-23 | wył. ABR AT-1
| ESP Porąbka Żar |  |  | 220 kV |  |  |  | 2 gen./2 pom. | 1-14 | wył. linii KOM-BUJ i BUJ-LIS
[8 empty] | 2 pompy | 19.04-7.05 | wył. linii BIR-KOM i CZT-PRB
| EC Karolin |  |  | 110 kV | 1 | 3-6 | wył. linii OSR-KRM
11-28
| EC Zielona Góra |  |  | 220 kV | 1 | 24-27 | wył. linii MIK-POL t.1
| EC Wrocław |  |  | 110 kV | 2 | 28.03-14.04 | wył. linii MIK-PAS i PAS Tr1
| ESP Żarnowiec |  |  | 400 kV |  |  |  | gen. 1 postój | 17-18 | prace na linii blokowej
[8 empty] | gen. 3 postój | 21 | prace na linii blokowej
[8 empty] | gen. 2 postój | 22-23 | prace na linii blokowej
2
2
3
5
4
3
1
3
3
3
4
2
2
2
2
5
4
4
2
2
2
2
2
2
1

## maj 2023
Nazwa elektrowni | Napięcie | SMINJ | [5 empty] | SMAXJ
|  | liczba |  |  | liczba | data | przyczyna | liczba | data | przyczyna
|  | dni rob. szczyt | dni rob. dolina | dni świąteczne | moc |  |  | moc
Ostrołeka B
| 220/110 kV | 2**/0 | 1**/0 | 1**/0 | 2 | 3.04-12.05 | wył. linii STN-SDU
[6 empty] | 22-28 | wył. linii EKB-ALY t.1 i t.2
[5 empty] | 1 | 13-22 | wył. MIL4 S1
[6 empty] | 23-31 | wył. MIL4 S2
| 220 kV | 0 | 0 | 0
| 110 kV | 0 | 0 | 0
Bełchatów
| 400kV | 2 | 2 | 2
| 220 kV | 1 | 1 | 1
Stalowa Wola
| 220 kV | 0/1* | 0 | 0 | 1 | 23.04-13.05 | wył. linii KOZ-ROZ t.1 i ROZ-PUL
[6 empty] | 23.04-15.05 | wył. linii 110 kV BUD-POL
[6 empty] | 8-13 | wył linii KRI-RZE
[6 empty] | 16-17 | wył. linii LSY-KOZ
Kozienice
| 400/220 kV | 3 | 3 | 2
| 400 kV | 1 | 1 | 1
| 220 kV | 2 | 2 | 1 |  |  |  | 840 MW | 23.04-13.05 | wył. linii ROZ-KOZ t.1 i ROZ-PUL
[8 empty] | bl. 3 postój | 28 | próba linii blokowej
| 110 kV | 0 | 0 | 0
Połaniec
| 400/220 kV | 2/3* | 1 | 1 | 4 | 23.04-13.05 | wył. linii ROZ-KOZ t.1 i ROZ-PUL
| 400 kV | 0 | 0 | 0 | 1 | 1 | wył. PEL AT2
| 220 kV | 0 | 0 | 0 | 1 | 1 | wył. PEL AT2 | bl. 3 postój | 1 | próba systemowa
[5 empty] | 3 | 2-13.05 | wył. linii ROZ-KOZ t.1 i ROZ-PUL
| 110 kV | 0 | 0 | 0
Opole
| 400/110 kV | 1 | 0 | 0
| 400 kV | 0 | 0 | 0
| 110 kV | 0 | 0 | 0
Jaworzno
| 400/220/110 kV | 2 | 1 | 1 | 3 | 4-5 | wył. linii WRZ-XJL
[6 empty] | 9-18 | wył. linii JOA-WIE
| 400/220 kV | 1 | 1 | 1
| 400 kV | 0 | 0 | 0 | 1 | 4-5 | wył. linii WRZ-XJL
[6 empty] | 9-18 | wył. linii JOA-WIE
| 220 kV | 0 | 0 | 0
| 110 kV | 0 | 0 | 0
Łagisza
| 400kV | 0 | 0 | 0
Rybnik
| 400 kV | 0 | 0 | 0
| 220 kV | 1 | 1 | 1
| 110 kV | 0 | 0 | 0
Łaziska 3
| 220 kV | 1 | 0 | 0
| 110 kV | 0 | 0 | 0 | 1 | 19.04-7.05 | wył. linii BIR-KOM
[6 empty] | 8-29 | wył. linii BYC-BUJ
Siersza
| 110 kV | 0 | 0 | 0 | 1 | 29-31 | wył. LUA AT3
Pątnów
| 400/220/110 kV | 1/2** | 1 | 1/2** | 2 | 8-15 | wył. PLE-KRM t.1 i 2
[6 empty] | 15.05-30.06 | wył. linii PAB-ADA
| 400 kV | 0 | 0 | 0
| 220 kV | 0 | 0 | 0
| 110 kV | 1** | 0 | 0 | 1 | 10.05-7.06 | wył. linii PAS-OSR
Karolin
| 110 kV | 1** | 0 | 0 | 2 | 4 | wył. PLE TR3
[6 empty] | 5 | wył. PLE AT1
[5 empty] | 1 | 6 | wył linii KRA-PLE
[6 empty] | 8-15 | wył. linii PLE-KRM t.1 i 2
[6 empty] | 26-30 | wył. linii CZE-PAT i CZE AT2
Dolna Odra
| 400/220 kV | 2/3** | 1/2** | 1/2** | 3 | 8-15 | wył. linii PLE-KRM t.1 i 2
| 400 kV | 1 | 1 | 1
| 220 kV | 0 | 0 | 0 | 1 | 8.05-7.06 | wył. KRA-AT2
Turów
| 400 kV | 0 | 0 | 0
| 220 kV | 2 | 2 | 2
| 110 kV | 0 | 0 | 0
Żerań
| 220 kV | 0 | 0 | 0
EC Płock
| 400 kV | 0 | 0 | 0
Włocławek
| 220 kV | 1** | 1** | 1** | 1 | 3.04-12.05 | wył. linii STN-SDU
[6 empty] | 15.05-30.06 | wył. linii PAB-ADA
[6 empty] | 22-28 | wył. linii EKB t.1 i t.2
[6 empty] | 30.05-14.06 | wył. GRU AT3
* przy zwiększonym zapotrzebowaniu KSE
** przy niskiej generacji wiatrowej KSE
| Nazwa elektrowni |  |  | Napięcie | SMINJ |  |  | SMAXJ
[5 empty] | liczba | data | przyczyna | liczba | data | przyczyna
[5 empty] | moc |  |  | moc
| EC Siekierki i EC Żerań |  |  | 110 kV | 245 MW | 13-22 | wył. MIL4 S1
[6 empty] | 23-31 | wył. MIL4 S2
| EC Łódź 4 |  |  | 110 kV | 50 MW | 8-9 | wył. PAB AT2
| EC Rzeszów |  |  | 110 kV | 1 | 8-13 | wył linii KRI-RZE
[6 empty] | 29-31 | wył. RZE AT2
| EC Wrotków |  |  | 110 kV | 1 | 23.04-15.05 | wył. linii 110 kV BUD-POL
[6 empty] | 16-17 | wył. linii KOZ-LSY
[5 empty] | 200 MW | 18
24-27
[5 empty] | 1 | 29-31 | wył. linii CHS-MKR
| ESP Porąbka Żar |  |  | 220 kV |  |  |  | 2 pompy | 19.04-7.05 | wył. linii BIR-KOM i CZT-PRB
[8 empty] | gen. 3 i 4 postój | 8 | wył. linii BUJ-ZAP t.2
[8 empty] | gen. 1 i 2 postój | 9 | wył. linii BUJ-ZAP t.1
[8 empty] | 3 gen./1 pom. | 8-29 | wył. linii BYC-BUJ
| EC Pomorzany i EC Szczecin |  |  | 110 kV | 1 | 15-21 | wył. linii GLN-PLC
[6 empty] | 22.05-4.06 | wył. linii MON-PLC
| EC Wrocław |  |  | 110 kV | 1 z bl. 2 i 3 | 10.05-7.06 | wył. PAS4 S1/S2
[5 empty] | 2 | 30.05-2.06 | wył. WRC AT1
| EC Karolin |  |  | 110 kV | 1 | 6 | wył linii KRA-PLE
[6 empty] | 8-15 | wył. linii PLE-KRM t.1 i 2
[6 empty] | 26-30 | wył. linii CZE-PAT i CZE AT2
2
2
3
5
4
3
1
3
3
3
4
2
2
2
2
5
4
4
2
2
2
2
2
2

## czerwiec 2023
Nazwa elektrowni | Napięcie | SMINJ | [5 empty] | SMAXJ
|  | liczba |  |  | liczba | data | przyczyna | liczba | data | przyczyna
|  | dni rob. szczyt | dni rob. dolina | dni świąteczne | moc |  |  | moc
Ostrołeka B
| 220/110 kV | 2**/0 | 1**/0 | 1**/0 | 3 | 2 | wył. linii STN-SDU
9
16
[5 empty] | 2 | 3-4 | wył. linii STN-SDU
10-11
17-18
24-25
[6 empty] | 12-15 | wył. linii KOZ-STN
[5 empty] | 1 | 20-22 | wył. linii GBL-OLM
| 220 kV | 0 | 0 | 0
| 110 kV | 0 | 0 | 0
Bełchatów
| 400kV | 2 | 2 | 2
| 220 kV | 1 | 1 | 1
Stalowa Wola
| 220 kV | 1 | 0 | 1 | 1 | 1-9 | wył. linii CHS-MKR
Kozienice
| 400/220 kV | 3 | 3 | 2
| 400 kV | 1 | 1 | 1 | 1 | 5-9 | wył. KOZ AT2
[6 empty] | 22 | wył. linii OSC-PEL
| 220 kV | 2 | 2 | 1 | 1 | 5-9 | wył. KOZ AT-2
| 110 kV | 0 | 0 | 0
Połaniec
| 400/220 kV | 2/3* | 1 | 1
| 400 kV | 0 | 0 | 0 | 1 | 22 | wył. linii OSC-PEL
| 220 kV | 0 | 0 | 0 | 1 | 16 | wył. linii KIE-KPK i KIE-JOA | bl. 3 postój | 16 | prace na linii blokowej
[8 empty] | bl. 2 postój | 19 | prace na linii blokowej
| 110 kV | 0 | 0 | 0 |  |  |  | 190 MW | 1 | wył. linii 110 kV PEL-GRZ i PEL-CO1
Opole
| 400/110 kV | 1 | 0 | 0
| 400 kV | 0 | 0 | 0
| 110 kV | 0 | 0 | 0
Jaworzno
| 400/220/110 kV | 2 | 1 | 1 | 3 | 15-16 | wył. linii HCZ-WRZ
| 400/220 kV | 1 | 1 | 1
| 400 kV | 0 | 0 | 0 | 1 | 15-16 | wył. linii HCZ-WRZ
| 220 kV | 0 | 0 | 0
| 110 kV | 0 | 0 | 0
Łagisza
| 400kV | 0 | 0 | 0
Rybnik
| 400/220 kV | 1 | 1 | 1 | 3 | 5-7 | wył. linii WIE-KED
| 400 kV | 0 | 0 | 0
| 220 kV | 1 | 1 | 1
| 110 kV | 0 | 0 | 0
Łaziska 3
| 220 kV | 1 | 0 | 0 | 1 | 19.06-2.07 | wył. linii WIE-MOS
| 110 kV | 0 | 0 | 0
Siersza
| 110 kV | 0 | 0 | 0
Pątnów
| 400/220/110 kV | 1/2** | 1 | 1/2** | 2 | 15.05-30.06 | wył. linii PAB-ADA
[6 empty] | 20-23 | wył. linii PLE-KRM t.1 i 2
27.06-1.07
| 220/110 kV | 1** | 0 | 0 | 2 | 3-12 | wył. R400 kV PAT
| 400 kV | 0 | 0 | 0 |  |  |  | bl.9 postój | 3-12 | wył. linii blokowej
| 220 kV | 0 | 0 | 0
| 110 kV | 1** | 0 | 0 | 1 | 10.05-7.06 | wył. linii PAS-OSR
Karolin
| 110 kV | 1** | 0 | 0 | 1 | 18 | wył. PLE AT1
24-26
[6 empty] | 19 | wył. PLE TR3
[6 empty] | 20-23 | wył. linii PLE-KRM t.1 i 2
27.06-1.07
Dolna Odra
| 400/220 kV | 2/3** | 1/2** | 1/2** | 3 | 20-23, | wył. linii PLE-KRM t.1 i 2
27.06-1.07
| 400 kV | 1 | 1 | 1
| 220 kV | 0 | 0 | 0 | 1 | 8.05-7.06 | wył. KRA-AT2
Turów
| 400 kV | 0 | 0 | 0
| 220 kV | 2 | 2 | 2
| 110 kV | 0 | 0 | 0
Żerań
| 220 kV | 0 | 0 | 0
EC Płock
| 400 kV | 0 | 0 | 0
Włocławek
| 220 kV | 1** | 1** | 1** | 1 | 15.05-30.06 | wył. linii PAB-ADA
[6 empty] | 30.05-14.06 | wył. GRU AT3
[6 empty] | 2-4 | wył. linii STN-SDU
9-11
16-18
[6 empty] | 3-12 | wył. R400 kV PAT
[6 empty] | 13-18 | wył. linii KRM-JAS
* przy zwiększonym zapotrzebowaniu KSE
** przy niskiej generacji wiatrowej KSE
| Nazwa elektrowni |  |  | Napięcie | SMINJ |  |  | SMAXJ
[5 empty] | liczba | data | przyczyna | liczba | data | przyczyna
[5 empty] | moc |  |  | moc
| EC Siekierki i EC Żerań |  |  | 110 kV | 60 MW | 10-11 | wył. linii PIA-KOZ
17-18
24-25
[5 empty] | 200 MW | 27-28 | wył. PRG AT2
| EC Pomorzany i EC Szczecin |  |  | 110 kV | 1 | 12-14 | wył. linii 220 kV KRA-MON
[6 empty] | 22.05-4.06 | wył. linii MON-PLC
| EC Karolin |  |  | 110 kV | 1 | 18 | wył. PLE AT1
24-26
[6 empty] | 19 | wył. PLE TR3
[6 empty] | 20-23 | wył. linii PLE-KRM t.1 i 2
27.06-1.07
| EC Wrocław |  |  | 110 kV | 2 | 30.05-2.06 | wył. WRC AT1
[5 empty] | 1 z bl. 2 i 3 | 10.05-7.06 | wył. PAS4 S1/S2
12.06-5.07
[6 empty] | 26-29 | wył. WRC AT2
2
2
3
5
4
3
1
3
3
3
4
2
2
2
2
5
4
4
2
2
2
2
2
2
1

## lipiec 2023
Nazwa elektrowni | Napięcie | SMINJ | [5 empty] | SMAXJ
|  | liczba |  |  | liczba | data | przyczyna | liczba | data | przyczyna
|  | dni rob. szczyt | dni rob. dolina | dni świąteczne | moc |  |  | moc
Ostrołeka B
| 220/110 kV | 2**/0 | 1**/0 | 1**/0 | 1 | 1-2 | wył. SDU AT1
9
[6 empty] | 24-26 | wył. linii GDP-ZDK
| 220 kV | 0 | 0 | 0
| 110 kV | 0 | 0 | 0
Bełchatów
| 400kV | 2 | 2 | 2
| 220 kV | 1 | 1 | 1 |  |  |  | bl. 5 postój | 5-6 | prace na linii blokowej
Stalowa Wola
| 220 kV | 1 | 0 | 1 | 1 | 1-7 | wył. linii ZAM-DOB, ZAM-MKR i ZAM AT-1 | 400 MW | 10-14 | wył. STW AT2
[9 empty] | 17-20 | wył STW AT1
[9 empty] | 24-26 | wył. linii STW-CHM
Kozienice
| 400/220 kV | 3 | 3 | 2
| 400 kV | 1 | 1 | 1
| 220 kV | 2 | 2 | 1 |  |  |  | bl. 5 postój | 24 | próba linii blokowej
| 110 kV | 0 | 0 | 0
Połaniec
| 400/220 kV | 2/3* | 1 | 1
| 400 kV | 0 | 0 | 0
| 220 kV | 0 | 0 | 0
| 110 kV | 0 | 0 | 0 |  |  |  | 190 MW | 31 | wył. linii 110 kV PEL-GRZ i PEL-CO1
Opole
| 400/110 kV | 1 | 0 | 0
| 400 kV | 0 | 0 | 0
| 110 kV | 0 | 0 | 0
Jaworzno
| 400/220/110 kV | 2 | 1 | 1
| 400/220 kV | 1 | 1 | 1
| 400 kV | 0 | 0 | 0
| 220 kV | 0 | 0 | 0
| 110 kV | 0 | 0 | 0
Łagisza
| 400kV | 0 | 0 | 0
Rybnik
| 400/220 kV | 1 | 1 | 1 | 3 | 10-23 | wył. linii WIE-KED
| 400 kV | 0 | 0 | 0
| 220 kV | 1 | 1 | 1
| 110 kV | 0 | 0 | 0
Łaziska 3
| 220 kV | 1 | 0 | 0 | 1 | 19.06-2.07 | wył. linii WIE-MOS
| 110 kV | 0 | 0 | 0
Siersza
| 110 kV | 0 | 0 | 0 | 1 | 12-14 | wył. SIE AT1
Pątnów
| 400/220/110 kV | 1/2** | 1 | 1/2** | 2 | 27.06-1.07 | wył. linii PLE-KRM t.1 i 2
[6 empty] | 31.07-4.08 | wył. linii POL-LES
| 400 kV | 0 | 0 | 0 | 1 | 31.07-4.08 | wył. linii POL-LES
| 220 kV | 0 | 0 | 0
| 110 kV | 1** | 0 | 0
Karolin
| 110 kV | 1** | 0 | 0 | 2 | 31.07-4.08 | wył. linii POL-LES
[5 empty] | 1 | 27.06-1.07 | wył. linii PLE-KRM t.1 i 2
[6 empty] | 2 | wył. PLE AT1
[6 empty] | 3 | wył. PLE TR3
Dolna Odra
| 400/220 kV | 2/3** | 1/2** | 1/2** | 3 | 27.06-1.07 | wył. linii PLE-KRM t.1 i 2
[6 empty] | 31.07-4.08 | wył. linii POL-LES
| 400 kV | 1 | 1 | 1
| 220 kV | 0 | 0 | 0
Turów
| 400 kV | 0 | 0 | 0
| 220 kV | 2 | 2 | 2
| 110 kV | 0 | 0 | 0
Żerań
| 220 kV | 0 | 0 | 0
EC Płock
| 400 kV | 0 | 0 | 0
Włocławek
| 220 kV | 1** | 1** | 1** | 1 | 3-23 | postój PAT bl.9
[6 empty] | 31.07-4.08 | wył. linii POL-LES
* przy zwiększonym zapotrzebowaniu KSE
** przy niskiej generacji wiatrowej KSE
| Nazwa elektrowni |  |  | Napięcie | SMINJ |  |  | SMAXJ
[5 empty] | liczba | data | przyczyna | liczba | data | przyczyna
[5 empty] | moc |  |  | moc
| EC Siekierki i EC Żerań |  |  | 110 kV | 60 MW | 1-2 | wył. linii PIA-KOZ
8-9
15-16
22-23
| EC Karolin |  |  | 110 kV | 1 | 27.06-1.07 | wył. linii PLE-KRM t.1 i 2
[6 empty] | 2 | wył. PLE AT1
[6 empty] | 3 | wył. PLE TR3
[6 empty] | 31.07-4.08 | wył. linii POL-PLE
| EC Zielona Góra |  |  | 220 kV | 1 | 4-11 | wył. linii KRA-GOR
[6 empty] | 18 | wył. POL2 S1
| EC Gorzów |  |  | 110 kV | 60 MW | 4-11 | wył. linii KRA-GOR
| EC Wrocław |  |  | 110 kV | 1 z bl. 2 i 3 | 12.06-5.07 | wył. PAS4 S1/S2
10-16
[5 empty] | 1 | 17-31
2
2
3
5
4
3
1
3
3
3
4
2
2
2
2
5
4
4
2
2
2
2
2
2
1

## sierpień 2023
Nazwa elektrowni | Napięcie | SMINJ | [5 empty] | SMAXJ
|  | liczba |  |  | liczba | data | przyczyna | liczba | data | przyczyna
|  | dni rob. szczyt | dni rob. dolina | dni świąteczne | moc |  |  | moc
Ostrołeka B
| 220/110 kV | 2**/0 | 1**/0 | 1**/0 | 2 | 8-11 | wył linii KOZ-SDU
| 220 kV | 0 | 0 | 0
| 110 kV | 0 | 0 | 0
Bełchatów
| 400kV | 2 | 2 | 2 |  |  |  | bl. 8 postój | 10-11 | prace na linii blokowej
| 220 kV | 1 | 1 | 1
Stalowa Wola
| 220 kV | 1 | 0 | 1
Kozienice
| 400/220 kV | 3 | 3 | 2
| 400 kV | 1 | 1 | 1
| 220 kV | 2 | 2 | 1
| 110 kV | 0 | 0 | 0
Połaniec
| 400/220 kV | 2/3* | 1 | 1
| 400 kV | 0 | 0 | 0
| 220 kV | 0 | 0 | 0 |  |  |  | 2 | 24-26 | wył. linii PEL-KLA
| 110 kV | 0 | 0 | 0
Opole
| 400/110 kV | 1 | 0 | 0
| 400 kV | 0 | 0 | 0
| 110 kV | 0 | 0 | 0 | 1 | 1-3 | wył. DBN AT2
Jaworzno
| 400/220/110 kV | 2 | 1 | 1
| 400/220 kV | 1 | 1 | 1
| 400 kV | 0 | 0 | 0
| 220 kV | 0 | 0 | 0
| 110 kV | 0 | 0 | 0
Łagisza
| 400kV | 0 | 0 | 0
Rybnik
| 400 kV | 0 | 0 | 0
| 220 kV | 1 | 1 | 1
| 110 kV | 0 | 0 | 0
Łaziska 3
| 220 kV | 1 | 0 | 0
| 110 kV | 0 | 0 | 0
Siersza
| 110 kV | 0 | 0 | 0
Pątnów
| 400/220/110 kV | 1/2** | 1 | 1/2** | 2 | 31.07-4.08 | wył. linii POL-LES
[6 empty] | 31.08-19.09 | wył. linii OSR-KRM
| 400 kV | 0 | 0 | 0 | 1 | 31.07-4.08 | wył. linii POL-LES
[6 empty] | 31.08-19.09 | wył. linii OSR-KRM
| 220 kV | 0 | 0 | 0
| 110 kV | 1** | 0 | 0 | 1 | 7-11 | wył. linii PAS-OSR
16-25
[6 empty] | 17-20 | wył. PAT AT1
Karolin
| 110 kV | 1** | 0 | 0 | 2 | 31.07-4.08 | wył. linii POL-LES
[6 empty] | 7-11 | wył. KRM AT1
[6 empty] | 12-15 | wył. KRA-PLE t.1 i 2
[6 empty] | 31.08-19.09 | wył. linii OSR-KRM
Dolna Odra
| 400/220 kV | 2/3** | 1/2** | 1/2** | 3 | 31.07-4.08 | wył. linii POL-LES
[6 empty] | 31.08-19.09 | wył. linii OSR-KRM
| 400 kV | 1 | 1 | 1
| 220 kV | 0 | 0 | 0
Turów
| 400 kV | 0 | 0 | 0
| 220 kV | 2 | 2 | 2
| 110 kV | 0 | 0 | 0
Żerań
| 220 kV | 0 | 0 | 0
EC Płock
| 400 kV | 0 | 0 | 0
Włocławek
| 220 kV | 1** | 1** | 1** | 1 | 31.07-4.08 | wył. linii POL-LES
[6 empty] | 8-11 | wył linii KOZ-SDU
[6 empty] | 31.08-19.09 | wył. linii KRM-OSR
* przy zwiększonym zapotrzebowaniu KSE
** przy niskiej generacji wiatrowej KSE
| Nazwa elektrowni |  |  | Napięcie | SMINJ |  |  | SMAXJ
[5 empty] | liczba | data | przyczyna | liczba | data | przyczyna
[5 empty] | moc |  |  | moc
| EC Siekierki i EC Żerań |  |  | 110 kV | 50 MW | 5-6 | wył. linii MOR-PIA
12-13
19-20
[5 empty] | 60 MW | 26-27 | wył. linii MOR-KOZ
| EC Karolin |  |  | 110 kV | 1 | 31.07-4.08 | wył. linii POL-PLE
| EC Zielona Góra |  |  | 220 kV | 1 | 8-10 | wył. linii LSN-GOR
| EC Wrocław |  |  | 110 kV | 1 z bl. 2 i 3 | 1-4 | wył. PAS4 S1/S2
7-11
16-25
28.08-12.09
2
2
3
5
4
3
1
3
3
3
4
2
2
2
2
5
4
4
2
2
2
2
2
2
1

## wrzesień 2023
Nazwa elektrowni | Napięcie | SMINJ | [5 empty] | SMAXJ
|  | liczba |  |  | liczba | data | przyczyna | liczba | data | przyczyna
|  | dni rob. szczyt | dni rob. dolina | dni świąteczne | moc |  |  | moc
Ostrołeka B
| 220/110 kV | 2**/0 | 1**/0 | 1**/0 | 3 | 18.09-14.10 | wył. linii MIL-WYS
[5 empty] | 2 | 1-17 | wył. linii OLS-WLA
| 220 kV | 0 | 0 | 0
| 110 kV | 0 | 0 | 0
Bełchatów
| 400kV | 2 | 2 | 2 |  |  |  | bl. 9 postój | 4-5 | prace na linii blokowej
[8 empty] | bl.14 - 750 MW | 9.09-23.11 | wył. w TRE pola JOA i DBN
[8 empty] | bl. 14 postój | 19 | prace na linii blokowej
[8 empty] | 1075 MW | 25 | wył. ROG4 S1B
| 220 kV | 1 | 1 | 1 |  |  |  | bl. 4 postój | 21 | prace na linii blokowej
Stalowa Wola
| 220 kV | 0/1* | 0 | 0 |  |  |  | 400 MW | 18-22 | wył. linii STW-ABR
[8 empty] | postój | 23 | prace na linii blokowej
25-30
Kozienice
| 400/220 kV | 3 | 3 | 2
| 400 kV | 1 | 1 | 1 | 1 | 18 | wył. KOZ2 S1B | bl. 9 postój | 11-12 | prace na linii blokowej
| 220 kV | 2 | 2 | 1
| 110 kV | 0 | 0 | 0
Połaniec
| 400/220 kV | 2/3* | 1 | 1 | 4 | 25-29 | wył. linii ROZ-KOZ t.1 i ROZ-PUL
| 400 kV | 0 | 0 | 0
| 220 kV | 0 | 0 | 0 | 3 | 25-29 | wył. linii ROZ-KOZ t.1 i ROZ-PUL
| 110 kV | 0 | 0 | 0
Opole
| 400/110 kV | 1 | 0 | 0
| 400 kV | 0 | 0 | 0
| 110 kV | 0 | 0 | 0
Jaworzno
| 400/220/110 kV | 2 | 1 | 1 | 3 | 4-6 | wył. linii JOA-HCZ
| 400/220 kV | 1 | 1 | 1
| 400 kV | 0 | 0 | 0 | 1 | 4-6 | wył. linii JOA-HCZ
| 220 kV | 0 | 0 | 0
| 110 kV | 0 | 0 | 0
Łagisza
| 400kV | 0 | 0 | 0
Rybnik
| 400 kV | 0 | 0 | 0
| 220 kV | 1 | 1 | 1 | 2 | 21.09-5.10 | wył. WIE AT3
| 110 kV | 0 | 0 | 0
Łaziska 3
| 220 kV | 1 | 0 | 0
| 110 kV | 0 | 0 | 0
Siersza
| 110 kV | 0 | 0 | 0
Pątnów
| 400/220/110 kV | 1/2** | 1 | 1/2** | 2 | 31.08-19.09 | wył. linii OSR-KRM
| 400 kV | 0 | 0 | 0 | 1 | 31.08-19.09 | wył. linii OSR-KRM
| 220 kV | 0 | 0 | 0
| 110 kV | 1** | 0 | 0
Karolin
| 110 kV | 1** | 0 | 0 | 2 | 31.08-19.09 | wył. linii OSR-KRM
[6 empty] | 4.09-6.10 | wył. PLE AT4
Dolna Odra
| 400/220 kV | 2/3** | 1/2** | 1/2** | 3 | 31.08-19.09 | wył. linii OSR-KRM
| 400 kV | 1 | 1 | 1
| 220 kV | 0 | 0 | 0
Turów
| 400 kV | 0 | 0 | 0
| 220 kV | 2 | 2 | 2
| 110 kV | 0 | 0 | 0 | 1 | 19-22 | wył. MIK AT3
Żerań
| 220 kV | 0 | 0 | 0
EC Płock
| 400 kV | 0 | 0 | 0
Włocławek
| 220 kV | 1** | 1** | 1** | 1 | 31.08-19.09 | wył. linii KRM-OSR
[6 empty] | 18.09-14.10 | wył. linii MIL-WYS
* przy zwiększonym zapotrzebowaniu KSE
** przy niskiej generacji wiatrowej KSE
| Nazwa elektrowni |  |  | Napięcie | SMINJ |  |  | SMAXJ
[5 empty] | liczba | data | przyczyna | liczba | data | przyczyna
[5 empty] | moc |  |  | moc
| EC Siekierki i EC Żerań |  |  | 110 kV | 60 MW | 2-3 | wył. linii MOR-KOZ
9-10
16-17
23-24
30.09-01.10
[5 empty] | 80 MW | 4-5 | wył. linii MIL-KOZ
11-12
[5 empty] | 100 MW | 11-12 | wył. MIL AT5
[5 empty] | 120 MW | 27-28 | wył. OLT AT2
[6 empty] | 29 | wył. OLT AT1
| EC Wrotków |  |  | 110 kV | 1 | 11-15 | wył. linii ABR-PUL
| EC Rzeszów |  |  | 110 kV | 1 | 15 | wył. linii KRI-TAW
| EC Pomorzany i EC Szczecin |  |  | 110 kV | 2 | 2-15 | wył linii KRA-GLN
| EC Karolin |  |  | 110 kV | 1 | 4.09-6.10 | wył. PLE AT4
| EC Zielona Góra |  |  | 220 kV | 1 | 13-17 | wył. linii ZUK-LSN
[6 empty] | 20-23 | wył. linii ZUK-POL
[6 empty] | 24.09-15.10 | wył. linii ZUK2 SP
| EC Wrocław |  |  | 110 kV | 1 z bl. 2 i 3 | 28.08-12.09 | wył. PAS4 S1/S2
14-30
| ESP Żarnowiec |  |  | 400 kV |  |  |  | gen.1 postój | 15.09-15.10 | prace na linii blokowej
2
2
3
5
4
3
1
3
3
3
4
2
2
2
2
5
4
4
2
2
2
2
2
2
1

## październik 2023
Nazwa elektrowni | Napięcie | SMINJ | [5 empty] | SMAXJ
|  | liczba |  |  | liczba | data | przyczyna | liczba | data | przyczyna
|  | dni rob. szczyt | dni rob. dolina | dni świąteczne | moc |  |  | moc
Ostrołeka B
| 220/110 kV | 2**/0 | 1**/0 | 1**/0 | 3 | 18.09-14.10 | wył. linii MIL-WYS
[6 empty] | 15-16 | wył. linii SDU-NAR
[6 empty] | 21-22 | wył. linii NAR-LMS
28-29
[5 empty] | 1 | 17 | wył. NAR4 SP
[6 empty] | 18-20 | wył. NAR AT2
23-26
[6 empty] | 21-24 | wył. NAR4 S1/S2
[6 empty] | 27 | wył. NAR AT1
30-31
| 220 kV | 0 | 0 | 0
| 110 kV | 0 | 0 | 0
Bełchatów
| 400kV | 2 | 2 | 2 |  |  |  | bl.14 - 750 MW | 9.09-23.11 | wył. w TRE pola JOA i DBN
| 220 kV | 1 | 1 | 1
Stalowa Wola
| 220 kV | 1* | 0 | 0 | 1 | 2-13 | wył. w R110 kV MDC SP
[6 empty] | 3-21 | wył. PEL AT2
[6 empty] | 3.10-14.11 | wył linii KRI-RZE
[6 empty] | 3-21 | wył. linii ZAM-DOB i ZAM-MKR
[6 empty] | 16-27 | wył. linii 110 kV MDC-LUK
[6 empty] | 22.10-7.11 | wył. linii KOZ-OSC
Kozienice
| 400/220 kV | 3 | 3 | 2
| 400 kV | 1 | 1 | 1 | 1 | 22.10-7.11 | wył. linii KOZ-OSC | 2 | 22.10-7.11 | wył. linii KOZ-OSC
| 220 kV | 2 | 2 | 1
| 110 kV | 0 | 0 | 0 | 2 | 16-20 | wył. KOZ AT3
Połaniec
| 400/220 kV | 2 | 1 | 1 | 4 | 2-4 | wył. ROZ-KOZ t.1 i ROZ-PUL
[6 empty] | 22.10-7.11 | wył. linii KOZ-OSC
| 400 kV | 0 | 0 | 0 | 1 | 22.10-7.11 | wył. linii KOZ-OSC
| 220 kV | 0 | 0 | 0 | 3 | 2-4 | wył. ROZ-KOZ t.1 i ROZ-PUL
[5 empty] | 2 | 22.10-7.11 | wył. linii KOZ-OSC
| 110 kV | 0 | 0 | 0
Opole
| 400/110 kV | 1 | 0 | 0
| 400 kV | 0 | 0 | 0
| 110 kV | 0 | 0 | 0
Jaworzno
| 400/220/110 kV | 2 | 1 | 1 | 3 | 23-24 | wył. linii WIE-KOP
| 400/220 kV | 1 | 1 | 1
| 400 kV | 0 | 0 | 0
| 220 kV | 0 | 0 | 0
| 110 kV | 0 | 0 | 0
Łagisza
| 400kV | 0 | 0 | 0
Rybnik
| 400 kV | 0 | 0 | 0
| 220 kV | 1 | 1 | 1 | 2 | 21.09-5.10 | wył. WIE AT3
| 110 kV | 0 | 0 | 0
Łaziska 3
| 220 kV | 1 | 0 | 0
| 110 kV | 0 | 0 | 0 | 1 | 9-22 | wył. KOM AT3
[6 empty] | 23.10-22.11 | wył. KOM AT4
Siersza
| 110 kV | 0 | 0 | 0 | 1 | 23-25 | wył. LUA AT4
Pątnów
| 400/220/110 kV | 1/2** | 1 | 1/2** | 2 | 2-8 | wył. linii SLK-STO (HVDC)
[6 empty] | 16-22 | wył. linii KRM-OSR
| 400 kV | 0 | 0 | 0 | 1 | 2-8 | wył. linii SLK-STO (HVDC)
[6 empty] | 16-22 | wył. linii KRM-OSR
| 220 kV | 0 | 0 | 0
| 110 kV | 1** | 0 | 0 | 1 | 7-11 | wył. OSR AT1
[6 empty] | 21 | wył. OSR4 S1
[6 empty] | 23-26 | wył. KON AT2
Karolin
| 110 kV | 1** | 0 | 0 | 2 | 4.09-6.10 | wył. PLE AT4
[6 empty] | 12 | wył. PLE AT1
15
[6 empty] | 16-22 | wył. linii OSR-KRM
[6 empty] | 23-26 | wył. PLE TR3
Dolna Odra
| 400/220 kV | 1/2** | 1/2** | 1/2** | 3 | 16-22 | wył. linii OSR-KRM
[6 empty] | 23.10-28.11 | wył. linii MIK-LSN
[5 empty] | 2 | 2-8 | wył. linii SLK-STO (HVDC)
| 400 kV | 1 | 1 | 1
| 220 kV | 0 | 0 | 0
Turów
| 400 kV | 0 | 0 | 0
| 220 kV | 2 | 2 | 2
| 110 kV | 0 | 0 | 0 | 1 | 16-20 | wył. MIK AT4
Żerań
| 220 kV | 0 | 0 | 0 | 1 | 5-18 | wył. MIL4 S1/S2
20
[6 empty] | 23-24 | wtł. MSK AT2
[6 empty] | 26-27 | wył. linii MSK-MIL
EC Płock
| 400 kV | 0 | 0 | 0
Włocławek
| 220 kV | 1** | 1** | 1** | 1 | 18.09-14.10 | wył. linii MIL-WYS
[6 empty] | 2-8 | wył. linii SLK-STO (HVDC)
[6 empty] | 15-16 | wył. linii SDU-NAR
[6 empty] | 16-22 | wył. linii KRM-OSR
* przy zwiększonym zapotrzebowaniu KSE
** przy niskiej generacji wiatrowej KSE
| Nazwa elektrowni |  |  | Napięcie | SMINJ |  |  | SMAXJ
[5 empty] | liczba | data | przyczyna | liczba | data | przyczyna
[5 empty] | moc |  |  | moc
| EC Siekierki i EC Żerań |  |  | 110 kV | 60 MW | 30.09-01.10 | wył. linii MOR-KOZ
7-8
14-15
[5 empty] | 80 MW | 2-6 | wył. linii MIL-KOZ
9-13
[5 empty] | 220 MW | 16.10-15.12
[5 empty] | 100 MW | 3 | wył. MIL AT5
5-6
[5 empty] | 280 MW | 5-18 | wył. MIL4 S1/S2
20
[5 empty] | 80 MW | 11 | wył. linii MIL-STN t.1
18
[5 empty] | 110 MW | 19 | wył. MIL4 SP
[5 empty] | 200 MW | 23-24 | wył. MSK AT2
[5 empty] | 220 MW | 26-27 | wył. linii MSK-MIL
| Ec Łódź 4 |  |  | 110 kV | 50 MW | 2-7 | wył. PAB AT1
[6 empty] | 2 | wył. PAB2 S1
9
13
[6 empty] | 3 | wył. PAB2 S2
10
13
| EC Rzeszów |  |  | 110 kV | 1 | 3.10-14.11 | wył. linii KRI-RZE
| EC Wrotków |  |  | 110 kV | 1 | 2-13 | wył. w R110 kV MDC SP
[6 empty] | 3-21 | wył. linii ZAM-DOB i ZAM-MKR
[6 empty] | 16-27 | wył. linii 110 kV MDC-LUK
[6 empty] | 22.10-7.11 | wył. linii KOZ-OSC
[6 empty] | 23-24 | wył. ABR AT2
| ESP Porąbka Żar |  |  | 220 kV |  |  |  | 3 gen. | 9-22 | wył. KOM AT3
[9 empty] | 23.10-22.11 | wył. KOM AT4
| EC Karolin |  |  | 110 kV | 1 | 4.09-6.10 | wył. PLE AT4
[6 empty] | 16-22 | wył. linii OSR-KRM
[6 empty] | 23-26 | wył. PLE TR3
| EC Zielona Góra |  |  | 220 kV | 1 | 24.09-15.10 | wył. linii ZUK2 SP
[6 empty] | 23.10-28.11 | wył. linii MIK-LSN
| EC Gorzów |  |  | 110 kV | 100 MW | 23.10-28.11 | wył. linii MIK-LSN
| EC Wrocław |  |  | 110 kV | 1 z bl. 2 i 3 | 2-3 | wył. PAS4 S1/2
20
[6 empty] | 5-6 | wył. WRC AT2
| ESP Żarnowiec |  |  | 400 kV |  |  |  | gen.1 postój | 15.09-15.10 | prace na linii blokowej
[8 empty] | gen.2 postój | 16-17 | prace na linii blokowej
2
2
3
5
4
3
1
3
3
3
4
2
2
2
2
5
4
4
2
2
2
2
2
2
1

## listopad 2023
Nazwa elektrowni | Napięcie | SMINJ | [5 empty] | SMAXJ
|  | liczba |  |  | liczba | data | przyczyna | liczba | data | przyczyna
|  | dni rob. szczyt | dni rob. dolina | dni świąteczne | moc |  |  | moc
Ostrołeka B
| 220/110 kV | 2**/0 | 1**/0 | 1**/0 | 3 | 14-26 | wył. linii MIL-WYS i WYS-OST
[5 empty] | 1 | 6 | wył. NAR4 S1/S2
8
| 220 kV | 0 | 0 | 0
| 110 kV | 0 | 0 | 0 | 1 | 2-3 | wył. OST AT3
Bełchatów
| 400kV | 2 | 2 | 2 |  |  |  | bl.14 - 750 MW | 9.09-23.11 | wył. w TRE pola JOA i DBN
| 220 kV | 1 | 1 | 1 |  |  |  | bl. 3 postój | 2-3 | prace na linii blokowej
Stalowa Wola
| 220 kV | 1* | 0 | 0 | 1 | 3.10-14.11, | wył linii KRI-RZE
20-25
[6 empty] | 22.10-7.11 | wył. linii KOZ-OSC
[6 empty] | 8-20 | wył. linii MKR-ABR
Kozienice
| 400/220 kV | 3 | 3 | 2
| 400 kV | 1 | 1 | 1 | 1 | 22.10-7.11 | wył. linii KOZ-OSC | 2 | 22.10-7.11 | wył. linii KOZ-OSC
| 220 kV | 2 | 2 | 1
| 110 kV | 0 | 0 | 0
Połaniec
| 400/220 kV | 2 | 1 | 1 | 4 | 22.10-7.11 | wył. linii KOZ-OSC
[6 empty] | 8-20 | wył OSC SP
| 400 kV | 0 | 0 | 0 | 1 | 22.10-7.11 | wył. linii KOZ-OSC
| 220 kV | 0 | 0 | 0 | 2 | 22.10-7.11 | wył. linii KOZ-OSC
| 110 kV | 0 | 0 | 0
Opole
| 400/110 kV | 1 | 0 | 0
| 400 kV | 0 | 0 | 0
| 110 kV | 0 | 0 | 0
Jaworzno
| 400/220/110 kV | 2 | 1 | 1
| 400/220 kV | 1 | 1 | 1
| 400 kV | 0 | 0 | 0
| 220 kV | 0 | 0 | 0
| 110 kV | 0 | 0 | 0
Łagisza
| 400kV | 0 | 0 | 0
Rybnik
| 400 kV | 0 | 0 | 0
| 220 kV | 1 | 1 | 1
| 110 kV | 0 | 0 | 0 | 2 | 13-15 | wył. WIE AT3
Łaziska 3
| 220 kV | 1 | 0 | 0
| 110 kV | 0 | 0 | 0 | 1 | 23.10-22-11 | wył. KOM AT4
Siersza
| 110 kV | 0 | 0 | 0
Pątnów
| 400/220/110 kV | 1/2** | 1 | 1/2**
| 400 kV | 0 | 0 | 0
| 220 kV | 0 | 0 | 0
| 110 kV | 1** | 0 | 0
Karolin
| 110 kV | 1** | 0 | 0 | 2 | 18.11-22.12 | wył. PLE AT1
Dolna Odra
| 400/220 kV | 1/2** | 1/2** | 1/2** | 3 | 23.10-28.11 | wył. linii MIK-LSN
| 400 kV | 1 | 1 | 1
| 220 kV | 0 | 0 | 0
Turów
| 400 kV | 0 | 0 | 0
| 220 kV | 2 | 2 | 2
| 110 kV | 0 | 0 | 0
Żerań
| 220 kV | 0 | 0 | 0 | 1 | 20 | wył. PIA2 SP
[6 empty] | 28-29 | wył. MSK4 SP
[6 empty] | 28.11-20.12 | wył. linii MOR2-WTO2 i MOR1-WTO1
EC Płock
| 400 kV | 0 | 0 | 0 |  |  |  | BGP postój | 18-19 | prace na linii blokowej
Włocławek
| 220 kV | 1** | 1** | 1** | 1 | 14-26 | wył. linii MIL-WYS i WYS-OST
* przy zwiększonym zapotrzebowaniu KSE
** przy niskiej generacji wiatrowej KSE
| Nazwa elektrowni |  |  | Napięcie | SMINJ |  |  | SMAXJ
[5 empty] | liczba | data | przyczyna | liczba | data | przyczyna
[5 empty] | moc |  |  | moc
| EC Siekierki i EC Żerań |  |  | 110 kV | 220 MW | 16.10-15.12 | wył. linii MIL-KOZ
[5 empty] | 230 MW | 20 | wył. PIA2 SP
[5 empty] | 200 MW | 20-22 | wył. PIA AT2
[6 empty] | 23-24 | wył. linii MIL-OLT
27
[5 empty] | 80 MW | 25 | wył. MIL-STN t.1
[5 empty] | 280 MW | 28-29 | wył. MSK4 SP
[5 empty] | 460 MW | 28.11-20.12 | wył. linii MOR2-WTO2 i MOR1-WTO1
| EC Rzeszów |  |  | 110 kV | 1 | 3.10-14.11 | wył. linii KRI-RZE
20-25
| EC Wrotków |  |  | 110 kV | 1 | 22.10-7.11 | wył. linii KOZ-OSC
[6 empty] | 8-20 | wył. linii ABR-MKR
[6 empty] | 21-22 | wył ABR S1/S2
| ESP Porąbka Żar |  |  | 220 kV |  |  |  | 3 gen. | 23.10-22-11 | wył. KOM AT4
| EC Zielona Góra |  |  | 220 kV | 1 | 23.10-28.11 | wył. linii MIK-LSN
[6 empty] | 29.11-19.12 | wył. linii KRA-GOR
| EC Gorzów |  |  | 110 kV | 100 MW | 23.10-28.11 | wył. linii MIK-LSN
[5 empty] | 80 MW | 29.11-19.12 | wył. linii KRA-GOR
| EC Karolin |  |  | 110 kV | 1 | 18.11-22.12 | wył. PLE AT1
2
2
3
5
4
3
1
3
3
3
4
2
2
2
2
5
4
4
2
2
2
2
2
2
1

## grudzień 2023
Nazwa elektrowni | Napięcie | SMINJ | [5 empty] | SMAXJ
|  | liczba |  |  | liczba | data | przyczyna | liczba | data | przyczyna
|  | dni rob. szczyt | dni rob. dolina | dni świąteczne | moc |  |  | moc
Ostrołeka B
| 220/110 kV | 2**/0 | 1**/0 | 1**/0 | 2 | 18-20 | wył. linii KOZ-STN
| 220 kV | 0 | 0 | 0
| 110 kV | 0 | 0 | 0
Bełchatów
| 400kV | 2 | 2 | 2 |  |  |  | bl. 6 postój | 14-15 | prace na linii blokowej
| 220 kV | 1 | 1 | 1
Stalowa Wola
| 220 kV | 1* | 0 | 0 | 1 | 4-9 | wył linii KRI-RZE
[6 empty] | 11-22 | wył linii KRI-TAW
[6 empty] | 9.12.2023-9.01.2024 | wył. ZAM AT1
Kozienice
| 400/220 kV | 3 | 3 | 2
| 400 kV | 1 | 1 | 1
| 220 kV | 2 | 2 | 1
| 110 kV | 0 | 0 | 0
Połaniec
| 400/220 kV | 2 | 1 | 1
| 400 kV | 0 | 0 | 0
| 220 kV | 0 | 0 | 0 |  |  |  | bl. 4 postój | 8 | prace na linii blokowej
11-12
| 110 kV | 0 | 0 | 0
Opole
| 400/110 kV | 1 | 0 | 0
| 400 kV | 0 | 0 | 0
| 110 kV | 0 | 0 | 0
Jaworzno
| 400/220/110 kV | 2 | 1 | 1
| 400/220 kV | 1 | 1 | 1
| 400 kV | 0 | 0 | 0
| 220 kV | 0 | 0 | 0
| 110 kV | 0 | 0 | 0
Łagisza
| 400kV | 0 | 0 | 0
Rybnik
| 400 kV | 0 | 0 | 0
| 220 kV | 1 | 1 | 1
| 110 kV | 0 | 0 | 0
Łaziska 3
| 220 kV | 1 | 0 | 0
| 110 kV | 0 | 0 | 0 | 1 | 13-15 | wył. KOM AT4
[6 empty] | 29 | wył. KOM2 SP
Siersza
| 110 kV | 0 | 0 | 0
Pątnów
| 400/220/110 kV | 1/2** | 1 | 1/2** | 2 | 21.12.2023-19.01.2024 | wył. linii KON-PAT t.1
| 400 kV | 0 | 0 | 0
| 220 kV | 0 | 0 | 0
| 110 kV | 1** | 0 | 0
Karolin
| 110 kV | 1** | 0 | 0 | 2 | 18.11-22.12 | wył. PLE AT1
Dolna Odra
| 400/220 kV | 1/2** | 1/2** | 1/2**
| 400 kV | 1 | 1 | 1
| 220 kV | 0 | 0 | 0
Turów
| 400 kV | 0 | 0 | 0
| 220 kV | 2 | 2 | 2 | 3 | 6-8 | wył. linii MIK-CRN
| 110 kV | 0 | 0 | 0
Żerań
| 220 kV | 0 | 0 | 0 | 1 | 28.11-20.12 | wył. linii MOR2-WTO2 i MOR1-WTO1
EC Płock
| 400 kV | 0 | 0 | 0
Włocławek
| 220 kV | 1** | 1** | 1**
* przy zwiększonym zapotrzebowaniu KSE
** przy niskiej generacji wiatrowej KSE
| Nazwa elektrowni |  |  | Napięcie | SMINJ |  |  | SMAXJ
[5 empty] | liczba | data | przyczyna | liczba | data | przyczyna
[5 empty] | moc |  |  | moc
| EC Siekierki i EC Żerań |  |  | 110 kV | 220 MW | 16.10-15.12 | wył. linii MIL-KOZ
[5 empty] | 460 MW | 28.11-20.12 | wył. linii MOR2-WTO2 i MOR1-WTO1
| EC Wrotków |  |  | 110 kV | 1 | 9.12.2023-9.01.2024 | wył. ZAM AT1
| EC Rzeszów |  |  | 110 kV | 1 | 4-9 | wył linii KRI-RZE
[6 empty] | 11-22 | wył. linii KRI-TAW
| ESP Porąbka Żar |  |  | 220 kV |  |  |  | 3 pompy | 13-15 | wył. KOM AT4
[8 empty] | 3 gen./3 pom. | 29 | wył. KOM2 SP
| EC Zielona Góra |  |  | 220 kV | 1 | 29.11-19.12 | wył. linii KRA-GOR
| EC Gorzów |  |  | 110 kV | 80 MW | 29.11-19.12 | wył. linii KRA-GOR
| EC Karolin |  |  | 110 kV | 1 | 18.11-22.12 | wył. PLE AT1
2
2
3
5
4
3
1
3
3
3
4
2
2
2
2
5
4
4
2
2
2
2
2
2
1

## styczeń 2024
Nazwa elektrowni | Napięcie | SMINJ | [5 empty] | SMAXJ
|  | liczba |  |  | liczba | data | przyczyna | liczba | data | przyczyna
|  | dni rob. szczyt | dni rob. dolina | dni świąteczne | moc |  |  | moc
Ostrołeka B
| 220/110 kV | 2**/0 | 1**/0 | 1**/0 | 2 | 2-13 | wył. linii OLS-WLA
| 220 kV | 0 | 0 | 0
| 110 kV | 0 | 0 | 0
Bełchatów
| 400kV | 2 | 2 | 2
| 220 kV | 1 | 1 | 1
Stalowa Wola
| 220 kV | 1* | 0 | 0 | 1 | 9.12.2023-9.01.2024 | wył. ZAM AT1
Kozienice
| 400/220 kV | 3 | 3 | 2
| 400 kV | 1 | 1 | 1
| 220 kV | 2 | 2 | 1
| 110 kV | 0 | 0 | 0
Połaniec
| 400/220 kV | 2 | 1 | 1
| 400 kV | 0 | 0 | 0
| 220 kV | 0 | 0 | 0
Opole
| 400/110 kV | 1 | 0 | 0
| 400 kV | 0 | 0 | 0
| 110 kV | 0 | 0 | 0
Jaworzno
| 400/220/110 kV | 2 | 1 | 1
| 400/220 kV | 1 | 1 | 1
| 400 kV | 0 | 0 | 0
| 220 kV | 0 | 0 | 0
| 110 kV | 0 | 0 | 0
Łagisza
| 400kV | 0 | 0 | 0
Rybnik
| 400 kV | 0 | 0 | 0
| 220 kV | 1 | 1 | 1
Łaziska 3
| 220 kV | 1 | 0 | 0
| 110 kV | 0 | 0 | 0
Siersza
| 110 kV | 0 | 0 | 0
Pątnów
| 400/220/110 kV | 1/2** | 1 | 1/2** | 2 | 21.12.2023-19.01.2024 | wył. linii KON-PAT t.1
[6 empty] | 28 | wył. linii POL-LES
| 400 kV | 0 | 0 | 0 | 1 | 28 | wył. linii POL-LES
| 220 kV | 0 | 0 | 0
| 110 kV | 1** | 0 | 0
Karolin
| 110 kV | 1** | 0 | 0 | 2 | 28 | wył. linii POL-LES
Dolna Odra
| 400/220 kV | 1/2** | 1/2** | 1/2** | 3 | 28 | wył. linii POL-LES
| 400 kV | 1 | 1 | 1
| 220 kV | 0 | 0 | 0
Turów
| 400 kV | 0 | 0 | 0
| 220 kV | 2 | 2 | 2
| 110 kV | 0 | 0 | 0
Żerań
| 220 kV | 0 | 0 | 0
EC Płock
| 400 kV | 0 | 0 | 0
Włocławek
| 220 kV | 1** | 1** | 1**
* przy zwiększonym zapotrzebowaniu KSE
** przy niskiej generacji wiatrowej KSE
| Nazwa elektrowni |  |  | Napięcie | SMINJ |  |  | SMAXJ
[5 empty] | liczba | data | przyczyna | liczba | data | przyczyna
[5 empty] | moc |  |  | moc
| EC Siekierki i EC Żerań |  |  | 110 kV | 290 MW | 10-15 | wył. linii MIL-MSK
21.01-13.02
| EC Wrotków |  |  | 110 kV | 1 | 9.12.2023-9.01.2024 | wył. ZAM AT1
| EC Karolin |  |  | 110 kV | 1 | 28 | wył. linii POL-LES
| EC Gorzów |  |  | 110 kV | 100 MW | 13-28 | wył. linii POL-ZUK
| EC Zielona Góra |  |  | 220 kV | 1 | 13-28 | wył. linii POL-ZUK
2
2
3
5
4
3
1
3
3
3
4
2
2
2
2
5
4
4
2
2
2
2
2
2
1

## luty 2024
Nazwa elektrowni | Napięcie | SMINJ | [5 empty] | SMAXJ
|  | liczba |  |  | liczba | data | przyczyna | liczba | data | przyczyna
|  | dni rob. szczyt | dni rob. dolina | dni świąteczne | moc |  |  | moc
Ostrołeka B
| 220/110 kV | 2**/0 | 1**/0 | 1**/0 | 2 | 6-29 | wył. linii OLS-WLA
| 220 kV | 0 | 0 | 0
| 110 kV | 0 | 0 | 0
Bełchatów
| 400kV | 2 | 2 | 2
| 220 kV | 1 | 1 | 1
Stalowa Wola
| 220 kV | 1* | 0 | 0
Kozienice
| 400/220 kV | 3 | 3 | 2
| 400 kV | 1 | 1 | 1
| 220 kV | 2 | 2 | 1
| 110 kV | 0 | 0 | 0
Połaniec
| 400/220 kV | 2 | 1 | 1
| 400 kV | 0 | 0 | 0
| 220 kV | 0 | 0 | 0
Opole
| 400/110 kV | 1 | 0 | 0
| 400 kV | 0 | 0 | 0
| 110 kV | 0 | 0 | 0
Jaworzno
| 400/220/110 kV | 2 | 1 | 1
| 400/220 kV | 1 | 1 | 1
| 400 kV | 0 | 0 | 0
| 220 kV | 0 | 0 | 0
| 110 kV | 0 | 0 | 0
Łagisza
| 400kV | 0 | 0 | 0
Rybnik
| 400 kV | 0 | 0 | 0
| 220 kV | 1 | 1 | 1
Łaziska 3
| 220 kV | 1 | 0 | 0
| 110 kV | 0 | 0 | 0
Siersza
| 110 kV | 0 | 0 | 0
Pątnów
| 400/220/110 kV | 1/2** | 1 | 1/2** | 2 | 3-16 | wył. linii OSR-KRM
23-25
| 400 kV | 0 | 0 | 0 | 1 | 3-16 | wył. linii OSR-KRM
23-25
| 220 kV | 0 | 0 | 0
| 110 kV | 1** | 0 | 0
Karolin
| 110 kV | 1** | 0 | 0 | 2 | 3-16 | wył. linii OSR-KRM
23-25
Dolna Odra
| 400/220 kV | 1/2** | 1/2** | 1/2** | 3 | 3-16 | wył. linii OSR-KRM
23-25
[6 empty] | 26.02-1.03 | wył. linii MIK-POL t.1 i 2
| 400 kV | 1 | 1 | 1
| 220 kV | 0 | 0 | 0
Turów
| 400 kV | 0 | 0 | 0
| 220 kV | 2 | 2 | 2
| 110 kV | 0 | 0 | 0
Żerań
| 220 kV | 0 | 0 | 0
EC Płock
| 400 kV | 0 | 0 | 0
Włocławek
| 220 kV | 1** | 1** | 1** | 1 | 3-16 | wył. linii OSR-KRM
23-25
* przy zwiększonym zapotrzebowaniu KSE
** przy niskiej generacji wiatrowej KSE
| Nazwa elektrowni |  |  | Napięcie | SMINJ |  |  | SMAXJ
[5 empty] | liczba | data | przyczyna | liczba | data | przyczyna
[5 empty] | moc |  |  | moc
| EC Siekierki i EC Żerań |  |  | 110 kV | 290 MW | 21.01-13.02 | wył. linii MIL-MSK
[5 empty] | 250 MW | 13 | wył. MIL4 S1
23
[5 empty] | 80 MW | 13 | wył. linii MIL-STN t.1
[5 empty] | 350 MW | 20.02-23.03 | wył. MIL AT5
[5 empty] | 310 MW | 20-29 | wył. linii MOR2-OLT2 i MOR1-OLT1
| EC Karolin |  |  | 110 kV | 1 | 3-16 | wył. linii OSR-KRM
23-25
| EC Zielona Góra |  |  | 220 kV | 1 | 26.02-1.03 | wył. linii MIK-POL t.1 i 2
| EC Gorzów |  |  | 110 kV | 100 MW | 26.02-1.03 | wył. linii MIK-POL t.1 i 2
2
2
3
5
4
3
1
3
3
3
4
2
2
2
2
5
4
4
2
2
2
2
2
2
1

## marzec 2024
Nazwa elektrowni | Napięcie | SMINJ | [5 empty] | SMAXJ
|  | liczba |  |  | liczba | data | przyczyna | liczba | data | przyczyna
|  | dni rob. szczyt | dni rob. dolina | dni świąteczne | moc |  |  | moc
Ostrołeka B
| 220/110 kV | 2**/0 | 1**/0 | 1**/0 | 2 | 1.03-30.04 | wył. linii OLS-WLA
| 220 kV | 0 | 0 | 0
| 110 kV | 0 | 0 | 0
Bełchatów
| 400kV | 2 | 2 | 2 |  |  |  | bl.14 - 750 MW | 11-24 | wył. linii TRE-DBN i TRE-JOA
| 220 kV | 1 | 1 | 1
Stalowa Wola
| 220 kV | 1* | 0 | 0 | 1 | 4-8 | wył. linii KOZ-ROZ t.1 i KOZ-PUL
[6 empty] | 14 | wył. linii KOZ-ROZ t.2
26-28
[6 empty] | 15-25 | wył. ROZ2 SP
[6 empty] | 16-22 | wył. linii MKR-ABR i MKR-CHS
[6 empty] | 23-28 | wył. linii ZAM-MKR i ZAM-DOB
Kozienice
| 400/220 kV | 3 | 3 | 2
| 400 kV | 1 | 1 | 1
| 220 kV | 2 | 2 | 1 |  |  |  | 840 MW | 4-8 | wył. linii KOZ-ROZ t.1 i KOZ-PUL
| 110 kV | 0 | 0 | 0
Połaniec
| 400/220 kV | 2 | 1 | 1 | 4 | 4-8 | wył. linii KOZ-ROZ t.1 i KOZ-PUL
[6 empty] | 14 | wył. linii KOZ-ROZ t.2
26-28
[6 empty] | 15-25 | wył. ROZ2 SP
| 400 kV | 0 | 0 | 0
| 220 kV | 0 | 0 | 0 | 3 | 4-8 | wył. linii KOZ-ROZ t.1 i KOZ-PUL
[6 empty] | 14 | wył. linii KOZ-ROZ t.2
26-28
[6 empty] | 15-25 | wył. ROZ2 SP
Opole
| 400/110 kV | 1 | 0 | 0
| 400 kV | 0 | 0 | 0
| 110 kV | 0 | 0 | 0
Jaworzno
| 400/220/110 kV | 2 | 1 | 1
| 400/220 kV | 1 | 1 | 1
| 400 kV | 0 | 0 | 0
| 220 kV | 0 | 0 | 0
| 110 kV | 0 | 0 | 0
Łagisza
| 400kV | 0 | 0 | 0
Rybnik
| 400 kV | 0 | 0 | 0
| 220 kV | 1 | 1 | 1
Łaziska 3
| 220 kV | 1 | 0 | 0
| 110 kV | 0 | 0 | 0
Siersza
| 110 kV | 0 | 0 | 0
Pątnów
| 400/220/110 kV | 1/2** | 1 | 1/2**
| 400 kV | 0 | 0 | 0
| 220 kV | 0 | 0 | 0
| 110 kV | 1** | 0 | 0 | 1 | 8.03-8.05 | wył. KON AT2
Karolin
| 110 kV | 1** | 0 | 0 | 2 | 10-31 | wył. PPD-AT1
Dolna Odra
| 400/220 kV | 1/2** | 1/2** | 1/2** | 3 | 26.02-1.03 | wył. linii MIK-POL t.1 i 2
| 400 kV | 1 | 1 | 1
| 220 kV | 0 | 0 | 0
Turów
| 400 kV | 0 | 0 | 0
| 220 kV | 2 | 2 | 2
| 110 kV | 0 | 0 | 0
Żerań
| 220 kV | 0 | 0 | 0
EC Płock
| 400 kV | 0 | 0 | 0
Włocławek
| 220 kV | 1** | 1** | 1**
* przy zwiększonym zapotrzebowaniu KSE
** przy niskiej generacji wiatrowej KSE
| Nazwa elektrowni |  |  | Napięcie | SMINJ |  |  | SMAXJ
[5 empty] | liczba | data | przyczyna | liczba | data | przyczyna
[5 empty] | moc |  |  | moc
| EC Siekierki i EC Żerań |  |  | 110 kV | 250 MW | 7 | wył. MIL4 S1
22
[5 empty] | 350 MW | 20.02-23.03 | wył. MIL AT5
[5 empty] | 80 MW | 22 | wył. linii MIL-STN t.1
| EC Wrotków |  |  | 110 kV | 1 | 16-22 | wył. linii MKR-ABR i MKR-CHS
[6 empty] | 23-28 | wył. linii ZAM-MKR i ZAM-DOB
| EC Zielona Góra |  |  | 220 kV | 1 | 26.02-1.03 | wył. linii MIK-POL t.1 i 2
| EC Gorzów |  |  | 110 kV | 100 MW | 26.02-1.03 | wył. linii MIK-POL t.1 i 2
| EC Wrocław |  |  | 110 kV | 2 | 2-10 | wył. linii MIK-SWI t 1 i 2
15-17
22-24
2
2
3
5
4
3
1
3
3
3
4
2
2
2
2
5
4
4
2
2
2
2
2
2
1

## kwiecień 2024
Nazwa elektrowni | Napięcie | SMINJ | [5 empty] | SMAXJ
|  | liczba |  |  | liczba | data | przyczyna | liczba | data | przyczyna
|  | dni rob. szczyt | dni rob. dolina | dni świąteczne | moc |  |  | moc
Ostrołeka B
| 220/110 kV | 2**/0 | 1**/0 | 1**/0 | 2 | 1.03-30.04 | wył. linii OLS-WLA
| 220 kV | 0 | 0 | 0
| 110 kV | 0 | 0 | 0
Bełchatów
| 400kV | 2 | 2 | 2
| 220 kV | 1 | 1 | 1
Stalowa Wola
| 220 kV | 0/1* | 0 | 0 | 1 | 11-23 | wył. linii ROZ-KOZ t.1 i ROZ-PUL
Kozienice
| 400/220 kV | 3 | 3 | 2
| 400 kV | 1 | 1 | 1
| 220 kV | 2 | 2 | 1 |  |  |  | 840 MW | 8-23 | wył. linii ROZ-KOZ t.1 i ROZ-PUL
| 110 kV | 0 | 0 | 0
Połaniec
| 400/220 kV | 2 | 1 | 1 | 4 | 8-23 | wył. linii ROZ-KOZ t.1 i ROZ-PUL
| 400 kV | 0 | 0 | 0
| 220 kV | 0 | 0 | 0 | 3 | 8-23 | wył. linii ROZ-KOZ t.1 i ROZ-PUL
Opole
| 400/110 kV | 1 | 0 | 0
| 400 kV | 0 | 0 | 0
| 110 kV | 0 | 0 | 0
Jaworzno
| 400/220/110 kV | 2 | 1 | 1
| 400/220 kV | 1 | 1 | 1
| 400 kV | 0 | 0 | 0
| 220 kV | 0 | 0 | 0
| 110 kV | 0 | 0 | 0
Łagisza
| 400kV | 0 | 0 | 0
Rybnik
| 400 kV | 0 | 0 | 0
| 220 kV | 1 | 1 | 1
Łaziska 3
| 220 kV | 1 | 0 | 0
| 110 kV | 0 | 0 | 0
Siersza
| 110 kV | 0 | 0 | 0
Pątnów
| 400/220/110 kV | 1/2** | 1 | 1/2**
| 400 kV | 0 | 0 | 0
| 220 kV | 0 | 0 | 0
| 110 kV | 1** | 0 | 0 | 1 | 8.03-8.05 | wył. KON AT2
Karolin
| 110 kV | 1** | 0 | 0 | 2 | 2.04-4.05 | wył. PLE TR3
Dolna Odra
| 400/220 kV | 1/2** | 1/2** | 1/2**
| 400 kV | 1 | 1 | 1
| 220 kV | 0 | 0 | 0
Turów
| 400 kV | 0 | 0 | 0
| 220 kV | 2 | 2 | 2
| 110 kV | 0 | 0 | 0
Żerań
| 220 kV | 0 | 0 | 0
EC Płock
| 400 kV | 0 | 0 | 0
Włocławek
| 220 kV | 1** | 1** | 1**
* przy zwiększonym zapotrzebowaniu KSE
** przy niskiej generacji wiatrowej KSE
| Nazwa elektrowni |  |  | Napięcie | SMINJ |  |  | SMAXJ
[5 empty] | liczba | data | przyczyna | liczba | data | przyczyna
[5 empty] | moc |  |  | moc
| EC Siekierki i EC Żerań |  |  | 110 kV | 170 MW | 10 | wył. MIL AT3
[5 empty] | 250 MW | 11-12 | wył. MIL4 S1/S2
[5 empty] | 180 MW | 11-12 | wył. linii MIL-OLT
| EC Karolin |  |  | 110 kV | 1 | 2.04-4.05 | wył. PLE TR3
| EC Wrocław |  |  | 110 kV | 2 | 2-7 | wył. linii MIK-SWI t 1 i 2
12-14
2
2
3
5
4
3
1
3
3
3
4
2
2
2
2
5
4
4
2
2
2
2
2
2
1

## maj 2024
Nazwa elektrowni | Napięcie | SMINJ | [5 empty] | SMAXJ
|  | liczba |  |  | liczba | data | przyczyna | liczba | data | przyczyna
|  | dni rob. szczyt | dni rob. dolina | dni świąteczne | moc |  |  | moc
Ostrołeka B
| 220/110 kV | 2**/0 | 1**/0 | 1**/0
| 220 kV | 0 | 0 | 0
| 110 kV | 0 | 0 | 0
Bełchatów
| 400kV | 2 | 2 | 2
| 220 kV | 1 | 1 | 1
Stalowa Wola
| 220 kV | 1 | 0 | 1
Kozienice
| 400/220 kV | 3 | 3 | 2
| 400 kV | 1 | 1 | 1
| 220 kV | 2 | 2 | 1
| 110 kV | 0 | 0 | 0
Połaniec
| 400/220 kV | 2/3* | 1 | 1
| 400 kV | 0 | 0 | 0
| 220 kV | 0 | 0 | 0
Opole
| 400/110 kV | 1 | 0 | 0
| 400 kV | 0 | 0 | 0
| 110 kV | 0 | 0 | 0
Jaworzno
| 400/220/110 kV | 2 | 1 | 1
| 400/220 kV | 1 | 1 | 1
| 400 kV | 0 | 0 | 0
| 220 kV | 0 | 0 | 0
| 110 kV | 0 | 0 | 0
Łagisza
| 400kV | 0 | 0 | 0
Rybnik
| 400 kV | 0 | 0 | 0
| 220 kV | 1 | 1 | 1
Łaziska 3
| 220 kV | 1 | 0 | 0
| 110 kV | 0 | 0 | 0
Siersza
| 110 kV | 0 | 0 | 0 | 1 | 1-30 | wył. SIE AT2
Pątnów
| 400/220/110 kV | 1/2** | 1 | 1/2**
| 400 kV | 0 | 0 | 0
| 220 kV | 0 | 0 | 0
| 110 kV | 1** | 0 | 0 | 1 | 8.03-8.05 | wył. KON AT2
Karolin
| 110 kV | 1** | 0 | 0 | 2 | 2.04-4.05 | wył. PLE TR3
Dolna Odra
| 400/220 kV | 2/3** | 1/2** | 1/2**
| 400 kV | 1 | 1 | 1
| 220 kV | 0 | 0 | 0
Turów
| 400 kV | 0 | 0 | 0
| 220 kV | 2 | 2 | 2
| 110 kV | 0 | 0 | 0
Żerań
| 220 kV | 0 | 0 | 0
EC Płock
| 400 kV | 0 | 0 | 0
Włocławek
| 220 kV | 1** | 1** | 1**
* przy zwiększonym zapotrzebowaniu KSE
** przy niskiej generacji wiatrowej KSE
| Nazwa elektrowni |  |  | Napięcie | SMINJ |  |  | SMAXJ
[5 empty] | liczba | data | przyczyna | liczba | data | przyczyna
[5 empty] | moc |  |  | moc
| EC Karolin |  |  | 110 kV | 1 | 2.04-4.05 | wył. PLE TR3
2
2
3
5
4
3
1
3
3
3
4
2
2
2
2
5
4
4
2
2
2
2
2
2
1

## czerwiec 2024
Nazwa elektrowni | Napięcie | SMINJ | [5 empty] | SMAXJ
|  | liczba |  |  | liczba | data | przyczyna | liczba | data | przyczyna
|  | dni rob. szczyt | dni rob. dolina | dni świąteczne | moc |  |  | moc
Ostrołeka B
| 220/110 kV | 2**/0 | 1**/0 | 1**/0
| 220 kV | 0 | 0 | 0
| 110 kV | 0 | 0 | 0
Bełchatów
| 400kV | 2 | 2 | 2
| 220 kV | 1 | 1 | 1
Stalowa Wola
| 220 kV | 1 | 0 | 1
Kozienice
| 400/220 kV | 3 | 3 | 2
| 400 kV | 1 | 1 | 1
| 220 kV | 2 | 2 | 1
| 110 kV | 0 | 0 | 0
Połaniec
| 400/220 kV | 2/3* | 1 | 1
| 400 kV | 0 | 0 | 0
| 220 kV | 0 | 0 | 0
Opole
| 400/110 kV | 1 | 0 | 0
| 400 kV | 0 | 0 | 0
| 110 kV | 0 | 0 | 0
Jaworzno
| 400/220/110 kV | 2 | 1 | 1
| 400/220 kV | 1 | 1 | 1
| 400 kV | 0 | 0 | 0
| 220 kV | 0 | 0 | 0
| 110 kV | 0 | 0 | 0
Łagisza
| 400kV | 0 | 0 | 0
Rybnik
| 400 kV | 0 | 0 | 0
| 220 kV | 1 | 1 | 1
Łaziska 3
| 220 kV | 1 | 0 | 0
| 110 kV | 0 | 0 | 0
Siersza
| 110 kV | 0 | 0 | 0
Pątnów
| 400/220/110 kV | 1/2** | 1 | 1/2**
| 400 kV | 0 | 0 | 0
| 220 kV | 0 | 0 | 0
| 110 kV | 1** | 0 | 0
Karolin
| 110 kV | 1** | 0 | 0
Dolna Odra
| 400/220 kV | 2/3** | 1/2** | 1/2**
| 400 kV | 1 | 1 | 1
| 220 kV | 0 | 0 | 0
Turów
| 400 kV | 0 | 0 | 0
| 220 kV | 2 | 2 | 2
| 110 kV | 0 | 0 | 0
Żerań
| 220 kV | 0 | 0 | 0
EC Płock
| 400 kV | 0 | 0 | 0
Włocławek
| 220 kV | 1** | 1** | 1**
* przy zwiększonym zapotrzebowaniu KSE
** przy niskiej generacji wiatrowej KSE
| Nazwa elektrowni |  |  | Napięcie | SMINJ |  |  | SMAXJ
[5 empty] | liczba | data | przyczyna | liczba | data | przyczyna
[5 empty] | moc |  |  | moc
| EC Zielona Góra |  |  | 220 kV | 1 | 8 | wył. linii GOR-LSN
| ESP Żarnowiec |  |  | 400 kV |  |  |  | gen. 4 postój | 28.06-23.07 | prace na linii blokowej
2
2
3
5
4
3
1
3
3
3
4
2
2
2
2
5
4
4
2
2
2
2
2
2
1

## lipiec 2024
Nazwa elektrowni | Napięcie | SMINJ | [5 empty] | SMAXJ
|  | liczba |  |  | liczba | data | przyczyna | liczba | data | przyczyna
|  | dni rob. szczyt | dni rob. dolina | dni świąteczne | moc |  |  | moc
Ostrołeka B
| 220/110 kV | 2**/0 | 1**/0 | 1**/0 | 2 | 19-22 | wył. linii SLK-ZRC
| 220 kV | 0 | 0 | 0
| 110 kV | 0 | 0 | 0
Bełchatów
| 400kV | 2 | 2 | 2
| 220 kV | 1 | 1 | 1
Stalowa Wola
| 220 kV | 1 | 0 | 1
Kozienice
| 400/220 kV | 3 | 3 | 2
| 400 kV | 1 | 1 | 1
| 220 kV | 2 | 2 | 1
| 110 kV | 0 | 0 | 0
Połaniec
| 400/220 kV | 2/3* | 1 | 1
| 400 kV | 0 | 0 | 0
| 220 kV | 0 | 0 | 0
Opole
| 400/110 kV | 1 | 0 | 0
| 400 kV | 0 | 0 | 0
| 110 kV | 0 | 0 | 0
Jaworzno
| 400/220/110 kV | 2 | 1 | 1
| 400/220 kV | 1 | 1 | 1
| 400 kV | 0 | 0 | 0
| 220 kV | 0 | 0 | 0
| 110 kV | 0 | 0 | 0
Łagisza
| 400kV | 0 | 0 | 0
Rybnik
| 400 kV | 0 | 0 | 0
| 220 kV | 1 | 1 | 1
Łaziska 3
| 220 kV | 1 | 0 | 0
| 110 kV | 0 | 0 | 0
Siersza
| 110 kV | 0 | 0 | 0
Pątnów
| 400/220/110 kV | 1/2** | 1 | 1/2**
| 400 kV | 0 | 0 | 0
| 220 kV | 0 | 0 | 0
| 110 kV | 1** | 0 | 0
Karolin
| 110 kV | 1** | 0 | 0
Dolna Odra
| 400/220 kV | 2/3** | 1/2** | 1/2**
| 400 kV | 1 | 1 | 1
| 220 kV | 0 | 0 | 0
Turów
| 400 kV | 0 | 0 | 0
| 220 kV | 2 | 2 | 2
| 110 kV | 0 | 0 | 0
Żerań
| 220 kV | 0 | 0 | 0
EC Płock
| 400 kV | 0 | 0 | 0
Włocławek
| 220 kV | 1** | 1** | 1**
* przy zwiększonym zapotrzebowaniu KSE
** przy niskiej generacji wiatrowej KSE
| Nazwa elektrowni |  |  | Napięcie | SMINJ |  |  | SMAXJ
[5 empty] | liczba | data | przyczyna | liczba | data | przyczyna
[5 empty] | moc |  |  | moc
| EC Wrocław |  |  | 110 kV | 1 z bl 2 i 3 | 2-5 | wył. linii SWI-WRC
| ESP Żarnowiec |  |  | 400 kV |  |  |  | gen. 4 postój | 28.06-23.07 | prace na linii blokowej
[8 empty] | gen. 3 postój | 24.07-20.08 | prace na linii blokowej
2
2
3
5
4
3
1
3
3
3
4
2
2
2
2
5
4
4
2
2
2
2
2
2
1

## sierpień 2024
Nazwa elektrowni | Napięcie | SMINJ | [5 empty] | SMAXJ
|  | liczba |  |  | liczba | data | przyczyna | liczba | data | przyczyna
|  | dni rob. szczyt | dni rob. dolina | dni świąteczne | moc |  |  | moc
Ostrołeka B
| 220/110 kV | 2**/0 | 1**/0 | 1**/0
| 220 kV | 0 | 0 | 0
| 110 kV | 0 | 0 | 0
Bełchatów
| 400kV | 2 | 2 | 2 |  |  |  | bl. 10 postój | 26-27 | prace na linii blokowej
[8 empty] | bl. 8 postój | 31.08-1.09 | prace na linii blokowej
| 220 kV | 1 | 1 | 1 |  |  |  | bl. 4 postój | 8-9 | prace na linii blokowej
[8 empty] | bl. 2 postój | 28-29 | prace na linii blokowej
Stalowa Wola
| 220 kV | 0/1 | 0 | 0/1
Kozienice
| 400/220 kV | 3 | 3 | 2
| 400 kV | 1 | 1 | 1
| 220 kV | 2 | 2 | 1
| 110 kV | 0 | 0 | 0
Połaniec
| 400/220 kV | 2/3* | 1 | 1
| 400 kV | 0 | 0 | 0
| 220 kV | 0 | 0 | 0
Opole
| 400/110 kV | 1 | 0 | 0
| 400 kV | 0 | 0 | 0
| 110 kV | 0 | 0 | 0
Jaworzno
| 400/220/110 kV | 2 | 1 | 1
| 400/220 kV | 1 | 1 | 1
| 400 kV | 0 | 0 | 0
| 220 kV | 0 | 0 | 0
| 110 kV | 0 | 0 | 0
Łagisza
| 400kV | 0 | 0 | 0
Rybnik
| 400 kV | 0 | 0 | 0
| 220 kV | 1 | 1 | 1
Łaziska 3
| 220 kV | 1 | 0 | 0
| 110 kV | 0 | 0 | 0
Siersza
| 110 kV | 0 | 0 | 0
Pątnów
| 400/220/110 kV | 1/2** | 1 | 1/2** | 2 | 9-30 | wył. linii KON-PAT t.2
| 400 kV | 0 | 0 | 0
| 220 kV | 0 | 0 | 0
| 110 kV | 1** | 0 | 0
Karolin
| 110 kV | 1** | 0 | 0
Dolna Odra
| 400/220 kV | 2/3** | 1/2** | 1/2**
| 400 kV | 1 | 1 | 1
| 220 kV | 0 | 0 | 0
Turów
| 400 kV | 0 | 0 | 0
| 220 kV | 2 | 2 | 2
| 110 kV | 0 | 0 | 0
Żerań
| 220 kV | 0 | 0 | 0
EC Płock
| 400 kV | 0 | 0 | 0
Włocławek
| 220 kV | 1** | 1** | 1**
* przy zwiększonym zapotrzebowaniu KSE
** przy niskiej generacji wiatrowej KSE
| Nazwa elektrowni |  |  | Napięcie | SMINJ |  |  | SMAXJ
[5 empty] | liczba | data | przyczyna | liczba | data | przyczyna
[5 empty] | moc |  |  | moc
| EC Wrotków |  |  | 110 kV | 1 | 24.08-29.09 | postój EC Stalowa Wola
| ESP Żarnowiec |  |  | 400 kV |  |  |  | gen. 3 postój | 24.07-20.08 | prace na linii blokowej
2
2
3
5
4
3
1
3
3
3
4
2
2
2
2
5
4
4
2
2
2
2
2
2
1

## wrzesień 2024
Nazwa elektrowni | Napięcie | SMINJ | [5 empty] | SMAXJ
|  | liczba |  |  | liczba | data | przyczyna | liczba | data | przyczyna
|  | dni rob. szczyt | dni rob. dolina | dni świąteczne | moc |  |  | moc
Ostrołeka B
| 220/110 kV | 2**/0 | 1**/0 | 1**/0 | 2 | 1.09-30.10 | wył. linii OLS-WLA
[6 empty] | 15.09-11.10 | wył. linii SLK-ZRC
| 220 kV | 0 | 0 | 0
| 110 kV | 0 | 0 | 0
Bełchatów
| 400kV | 2 | 2 | 2 |  |  |  | bl. 8 postój | 31.08-1.09 | prace na linii blokowej
[8 empty] | bl. 9 postój | 14-15 | prace na linii blokowej
[8 empty] | bl. 7 postój | 21-22 | prace na linii blokowej
[8 empty] | bl. 6 postój | 28-29 | prace na linii blokowej
| 220 kV | 1 | 1 | 1 |  |  |  | bl. 5 postój | 7-8 | prace na linii blokowej
Stalowa Wola
| 220 kV | 0 | 0 | 0 | 1 | 30.09-20.10 | wył. linii MKR-ABR i MKR-CHS
Kozienice
| 400/220 kV | 3 | 3 | 2
| 400 kV | 1 | 1 | 1
| 220 kV | 2 | 2 | 1
| 110 kV | 0 | 0 | 0
Połaniec
| 400/220 kV | 2/3* | 1 | 1
| 400 kV | 0 | 0 | 0
| 220 kV | 0 | 0 | 0
Opole
| 400/110 kV | 1 | 0 | 0
| 400 kV | 0 | 0 | 0
| 110 kV | 0 | 0 | 0
Jaworzno
| 400/220/110 kV | 2 | 1 | 1
| 400/220 kV | 1 | 1 | 1
| 400 kV | 0 | 0 | 0
| 220 kV | 0 | 0 | 0
| 110 kV | 0 | 0 | 0
Łagisza
| 400kV | 0 | 0 | 0
Rybnik
| 400 kV | 0 | 0 | 0
| 220 kV | 1 | 1 | 1
Łaziska 3
| 220 kV | 1 | 0 | 0
| 110 kV | 0 | 0 | 0 | 1 | 2-22 | wył. linii BYC-BIR
[6 empty] | 23.09-13.10 | wył. linii BIR-KOM
Siersza
| 110 kV | 0 | 0 | 0
Pątnów
| 400/220/110 kV | 1/2** | 1 | 1/2**
| 400 kV | 0 | 0 | 0
| 220 kV | 0 | 0 | 0
| 110 kV | 1** | 0 | 0
Karolin
| 110 kV | 1** | 0 | 0
Dolna Odra
| 400/220 kV | 2/3** | 1/2** | 1/2**
| 400 kV | 1 | 1 | 1
| 220 kV | 0 | 0 | 0
Turów
| 400 kV | 0 | 0 | 0
| 220 kV | 2 | 2 | 2
| 110 kV | 0 | 0 | 0
Żerań
| 220 kV | 0 | 0 | 0
EC Płock
| 400 kV | 0 | 0 | 0
Włocławek
| 220 kV | 1** | 1** | 1**
* przy zwiększonym zapotrzebowaniu KSE
** przy niskiej generacji wiatrowej KSE
| Nazwa elektrowni |  |  | Napięcie | SMINJ |  |  | SMAXJ
[5 empty] | liczba | data | przyczyna | liczba | data | przyczyna
[5 empty] | moc |  |  | moc
| EC Siekierki i EC Żerań |  |  | 110 kV | 250 MW | 6-8 | wył. MIL4 S1/S2
13-15
21-22
[5 empty] | 180 MW | 6-8 | wył. linii MIL-OLT
13-15
21-22
[5 empty] | 170 MW | 6-8 | wył. MIL AT3
21-22
28-29
[5 empty] | 80 MW | 21-22 | wył. linii MIL-STN t.1
28-29
[6 empty] | 28-29 | wył. linii MIL-STN t.2
| ESP Porąbka Żar |  |  | 220 kV |  |  |  | 2 pompy | 2-22 | wył. linii BYC-BIR i BYC-PRB
[8 empty] | 3 pompy | 23.09-4.10 | wył. linii BIR-KOM i BYC-PRB
| EC Wrotków |  |  | 110 kV | 1 | 24.08-29.09 | postój EC Stalowa Wola
[6 empty] | 30.9-20.10 | wył. linii MKR-ABR i MKR-CHS
| EC Wrocław |  |  | 110 kV | 2 | 4-8 | wył. linii MIK-SWI
2
2
3
5
4
3
1
3
3
3
4
2
2
2
2
5
4
4
2
2
2
2
2
2
1

## październik 2024
Nazwa elektrowni | Napięcie | SMINJ | [5 empty] | SMAXJ
|  | liczba |  |  | liczba | data | przyczyna | liczba | data | przyczyna
|  | dni rob. szczyt | dni rob. dolina | dni świąteczne | moc |  |  | moc
Ostrołeka B
| 220/110 kV | 2**/0 | 1**/0 | 1**/0 | 2 | 1.09-30.10 | wył. linii OLS-WLA
[6 empty] | 15.09-11.10 | wył. linii SLK-ZRC
| 220 kV | 0 | 0 | 0
| 110 kV | 0 | 0 | 0
Bełchatów
| 400kV | 2 | 2 | 2 |  |  |  | bl. 12 postój | 26-27 | prace na linii blokowej
| 220 kV | 1 | 1 | 1 |  |  |  | bl. 3 postój | 12-13 | prace na linii blokowej
Stalowa Wola
| 220 kV | 1* | 0 | 0 | 1 | 30.9-20.10 | wył. linii MKR-ABR i MKR-CHS
[6 empty] | 1.10.2024-3.01.2025 | wył. linii KRI-RZE
[6 empty] | 21.10-10.11 | wył. linii ZAM-DOB i ZAM-MKR
Kozienice
| 400/220 kV | 3 | 3 | 2
| 400 kV | 1 | 1 | 1 |  |  |  | bl. 11 postój | 1-20 | wył. linii MKR-ABR i MKR-CHS
| 220 kV | 2 | 2 | 1
| 110 kV | 0 | 0 | 0
Połaniec
| 400/220 kV | 2 | 1 | 1
| 400 kV | 0 | 0 | 0
| 220 kV | 0 | 0 | 0
Opole
| 400/110 kV | 1 | 0 | 0
| 400 kV | 0 | 0 | 0
| 110 kV | 0 | 0 | 0
Jaworzno
| 400/220/110 kV | 2 | 1 | 1
| 400/220 kV | 1 | 1 | 1
| 400 kV | 0 | 0 | 0
| 220 kV | 0 | 0 | 0
| 110 kV | 0 | 0 | 0
Łagisza
| 400kV | 0 | 0 | 0
Rybnik
| 400 kV | 0 | 0 | 0
| 220 kV | 1 | 1 | 1
Łaziska 3
| 220 kV | 1 | 0 | 0
| 110 kV | 0 | 0 | 0 | 1 | 23.09-13.10 | wył. linii BIR-KOM
Siersza
| 110 kV | 0 | 0 | 0
Pątnów
| 400/220/110 kV | 1/2** | 1 | 1/2**
| 400 kV | 0 | 0 | 0
| 220 kV | 0 | 0 | 0
| 110 kV | 1** | 0 | 0
Karolin
| 110 kV | 1** | 0 | 0
Dolna Odra
| 400/220 kV | 1/2** | 1/2** | 1/2** | 3 | 25.10-1.12 | wył. linii MIK-LSN
| 400 kV | 1 | 1 | 1
| 220 kV | 0 | 0 | 0
Turów
| 400 kV | 0 | 0 | 0
| 220 kV | 2 | 2 | 2
| 110 kV | 0 | 0 | 0
Żerań
| 220 kV | 0 | 0 | 0
EC Płock
| 400 kV | 0 | 0 | 0
Włocławek
| 220 kV | 1** | 1** | 1**
* przy zwiększonym zapotrzebowaniu KSE
** przy niskiej generacji wiatrowej KSE
| Nazwa elektrowni |  |  | Napięcie | SMINJ |  |  | SMAXJ
[5 empty] | liczba | data | przyczyna | liczba | data | przyczyna
[5 empty] | moc |  |  | moc
| EC Siekierki i EC Żerań |  |  | 110 kV | 180 MW | 5 | wył. linii MIL-OLT
[5 empty] | 250 MW | 12 | wył. MIL4 S1
[5 empty] | 80 MW | 12 | wył. linii MIL-STN t.2
| EC Rzeszów |  |  | 110 kV | 1 | 1.10.2024-3.01.2025 | wył. linii KRI-RZE
| EC Wrotków |  |  | 110 kV | 1 | 30.9-20.10 | wył. linii MKR-ABR i MKR-CHS
[6 empty] | 21.10-10.11 | wył. linii ZAM-DOB i ZAM-MKR
| ESP Porąbka Żar |  |  | 220 kV |  |  |  | 3 pompy | 23.09-4.10 | wył. linii BIR-KOM i BYC-PRB
[8 empty] | 2/3 pompy | 2-13 | wył. linii BIR-KOM i CZT-PRB
| EC Zielona Góra |  |  | 220 kV | 1 | 25.10-1.12 | wył. linii MIK-LSN
| EC Gorzów |  |  | 110 kV | 100 MW | 25.10-1.12 | wył. linii MIK-LSN
| EC Wrocław |  |  | 110 kV | 1 z bl 2 i 3 | 24 | wył. linii SWI-WRC
| ESP Żarnowiec |  |  | 400 kV |  |  |  | gen. 3 postój | 12-18 | prace na linii blokowej
[8 empty] | gen. 2 postój | 19.10-20.12 | prace na linii blokowej
2
2
3
5
4
3
1
3
3
3
4
2
2
2
2
5
4
4
2
2
2
2
2
2
1

## listopad 2024
Nazwa elektrowni | Napięcie | SMINJ | [5 empty] | SMAXJ
|  | liczba |  |  | liczba | data | przyczyna | liczba | data | przyczyna
|  | dni rob. szczyt | dni rob. dolina | dni świąteczne | moc |  |  | moc
Ostrołeka B
| 220/110 kV | 2**/0 | 1**/0 | 1**/0
| 220 kV | 0 | 0 | 0
| 110 kV | 0 | 0 | 0
Bełchatów
| 400kV | 2 | 2 | 2
| 220 kV | 1 | 1 | 1
Stalowa Wola
| 220 kV | 1* | 0 | 0 | 1 | 1.10.2024-3.01.2025 | wył. linii KRI-RZE
[6 empty] | 21.10-10.11 | wył. linii ZAM-DOB i ZAM-MKR
[6 empty] | 27.11-12.12 | wył. linii KOZ-PUL
Kozienice
| 400/220 kV | 3 | 3 | 2
| 400 kV | 1 | 1 | 1 |  |  |  | bl. 10 postój | 2.11-1.12 | prace na linii blokowej
| 220 kV | 2 | 2 | 1
| 110 kV | 0 | 0 | 0
Połaniec
| 400/220 kV | 2 | 1 | 1
| 400 kV | 0 | 0 | 0
| 220 kV | 0 | 0 | 0
Opole
| 400/110 kV | 1 | 0 | 0
| 400 kV | 0 | 0 | 0
| 110 kV | 0 | 0 | 0
Jaworzno
| 400/220/110 kV | 2 | 1 | 1
| 400/220 kV | 1 | 1 | 1
| 400 kV | 0 | 0 | 0
| 220 kV | 0 | 0 | 0
| 110 kV | 0 | 0 | 0
Łagisza
| 400kV | 0 | 0 | 0
Rybnik
| 400 kV | 0 | 0 | 0
| 220 kV | 1 | 1 | 1
Łaziska 3
| 220 kV | 1 | 0 | 0
| 110 kV | 0 | 0 | 0
Siersza
| 110 kV | 0 | 0 | 0
Pątnów
| 400/220/110 kV | 1/2** | 1 | 1/2**
| 400 kV | 0 | 0 | 0
| 220 kV | 0 | 0 | 0
| 110 kV | 1** | 0 | 0
Karolin
| 110 kV | 1** | 0 | 0
Dolna Odra
| 400/220 kV | 1/2** | 1/2** | 1/2** | 3 | 25.10-1.12 | wył. linii MIK-LSN
| 400 kV | 1 | 1 | 1
| 220 kV | 0 | 0 | 0
Turów
| 400 kV | 0 | 0 | 0
| 220 kV | 2 | 2 | 2
| 110 kV | 0 | 0 | 0
Żerań
| 220 kV | 0 | 0 | 0
EC Płock
| 400 kV | 0 | 0 | 0
Włocławek
| 220 kV | 1** | 1** | 1**
* przy zwiększonym zapotrzebowaniu KSE
** przy niskiej generacji wiatrowej KSE
| Nazwa elektrowni |  |  | Napięcie | SMINJ |  |  | SMAXJ
[5 empty] | liczba | data | przyczyna | liczba | data | przyczyna
[5 empty] | moc |  |  | moc
| EC Siekierki i EC Żerań |  |  | 110 kV | 250 MW | 13-15 | wył. MIL4 S1/S2
20
[5 empty] | 80 MW | 13-15 | wył. linii MIL-STN t.2
20
| EC Wrotków |  |  | 110 kV | 1 | 21.10-10.11 | wył. linii ZAM-DOB i ZAM-MKR
| EC Rzeszów |  |  | 110 kV | 1 | 1.10.2024-3.01.2025 | wył. linii KRI-RZE
| EC Zielona Góra |  |  | 220 kV | 1 | 25.10-1.12 | wył. linii MIK-LSN
| EC Gorzów |  |  | 110 kV | 100 MW | 25.10-1.12 | wył. linii MIK-LSN
| ESP Żarnowiec |  |  | 400 kV |  |  |  | gen. 2 postój | 19.10-20.12 | prace na linii blokowej
2
2
3
5
4
3
1
3
3
3
4
2
2
2
2
5
4
4
2
2
2
2
2
2
1

## grudzień 2024
Nazwa elektrowni | Napięcie | SMINJ | [5 empty] | SMAXJ
|  | liczba |  |  | liczba | data | przyczyna | liczba | data | przyczyna
|  | dni rob. szczyt | dni rob. dolina | dni świąteczne | moc |  |  | moc
Ostrołeka B
| 220/110 kV | 2**/0 | 1**/0 | 1**/0
| 220 kV | 0 | 0 | 0
| 110 kV | 0 | 0 | 0
Bełchatów
| 400kV | 2 | 2 | 2
| 220 kV | 1 | 1 | 1
Stalowa Wola
| 220 kV | 1* | 0 | 0 | 1 | 1.10.2024-3.01.2025 | wył. linii KRI-RZE
[6 empty] | 27.11-12.12 | wył. linii KOZ-PUL
Kozienice
| 400/220 kV | 3 | 3 | 2
| 400 kV | 1 | 1 | 1 |  |  |  | bl. 10 postój | 2.11-1.12 | prace na linii blokowej
| 220 kV | 2 | 2 | 1
| 110 kV | 0 | 0 | 0
Połaniec
| 400/220 kV | 2 | 1 | 1
| 400 kV | 0 | 0 | 0
| 220 kV | 0 | 0 | 0
Opole
| 400/110 kV | 1 | 0 | 0
| 400 kV | 0 | 0 | 0
| 110 kV | 0 | 0 | 0
Jaworzno
| 400/220/110 kV | 2 | 1 | 1
| 400/220 kV | 1 | 1 | 1
| 400 kV | 0 | 0 | 0
| 220 kV | 0 | 0 | 0
| 110 kV | 0 | 0 | 0
Łagisza
| 400kV | 0 | 0 | 0
Rybnik
| 400 kV | 0 | 0 | 0
| 220 kV | 1 | 1 | 1
Łaziska 3
| 220 kV | 1 | 0 | 0
| 110 kV | 0 | 0 | 0
Siersza
| 110 kV | 0 | 0 | 0
Pątnów
| 400/220/110 kV | 1/2** | 1 | 1/2**
| 400 kV | 0 | 0 | 0
| 220 kV | 0 | 0 | 0
| 110 kV | 1** | 0 | 0
Karolin
| 110 kV | 1** | 0 | 0
Dolna Odra
| 400/220 kV | 1/2** | 1/2** | 1/2** | 3 | 25.10-1.12 | wył. linii MIK-LSN
| 400 kV | 1 | 1 | 1
| 220 kV | 0 | 0 | 0
Turów
| 400 kV | 0 | 0 | 0
| 220 kV | 2 | 2 | 2
| 110 kV | 0 | 0 | 0
Żerań
| 220 kV | 0 | 0 | 0
EC Płock
| 400 kV | 0 | 0 | 0
Włocławek
| 220 kV | 1** | 1** | 1**
* przy zwiększonym zapotrzebowaniu KSE
** przy niskiej generacji wiatrowej KSE
| Nazwa elektrowni |  |  | Napięcie | SMINJ |  |  | SMAXJ
[5 empty] | liczba | data | przyczyna | liczba | data | przyczyna
[5 empty] | moc |  |  | moc
| EC Rzeszów |  |  | 110 kV | 1 | 1.10.2024-3.01.2025 | wył. linii KRI-RZE
| EC Zielona Góra |  |  | 220 kV | 1 | 25.10-1.12 | wył. linii MIK-LSN
| EC Gorzów |  |  | 110 kV | 100 MW | 25.10-1.12 | wył. linii MIK-LSN
| ESP Żarnowiec |  |  | 400 kV |  |  |  | gen. 2 postój | 19.10-20.12 | prace na linii blokowej
2
2
3
5
4
3
1
3
3
3
4
2
2
2
2
5
4
4
2
2
2
2
2
2
1

## styczeń 2025
Nazwa elektrowni | Napięcie | SMINJ | [5 empty] | SMAXJ
|  | liczba |  |  | liczba | data | przyczyna | liczba | data | przyczyna
|  | dni rob. szczyt | dni rob. dolina | dni świąteczne | moc |  |  | moc
Ostrołeka B
| 220/110 kV | 2**/0 | 1**/0 | 1**/0
| 220 kV | 0 | 0 | 0
| 110 kV | 0 | 0 | 0
Bełchatów
| 400kV | 2 | 2 | 2
| 220 kV | 1 | 1 | 1
Stalowa Wola
| 220 kV | 1* | 0 | 0 | 1 | 1.10.2024-3.01.2025 | wył. linii KRI-RZE
Kozienice
| 400/220 kV | 3 | 3 | 2
| 400 kV | 1 | 1 | 1
| 220 kV | 2 | 2 | 1
| 110 kV | 0 | 0 | 0
Połaniec
| 400/220 kV | 2 | 1 | 1
| 400 kV | 0 | 0 | 0
| 220 kV | 0 | 0 | 0
Opole
| 400/110 kV | 1 | 0 | 0
| 400 kV | 0 | 0 | 0
| 110 kV | 0 | 0 | 0
Jaworzno
| 400/220/110 kV | 2 | 1 | 1
| 400/220 kV | 1 | 1 | 1
| 400 kV | 0 | 0 | 0
| 220 kV | 0 | 0 | 0
| 110 kV | 0 | 0 | 0
Łagisza
| 400kV | 0 | 0 | 0
Rybnik
| 400 kV | 0 | 0 | 0
| 220 kV | 1 | 1 | 1
Łaziska 3
| 220 kV | 1 | 0 | 0
| 110 kV | 0 | 0 | 0
Siersza
| 110 kV | 0 | 0 | 0
Pątnów
| 400/220 kV | 1/2** | 1 | 1/2**
| 400 kV | 0 | 0 | 0
| 220 kV | 0 | 0 | 0
Karolin
| 110 kV | 1** | 0 | 0
Dolna Odra
| 400/220 kV | 1/2** | 1/2** | 1/2**
| 400 kV | 1 | 1 | 1
| 220 kV | 0 | 0 | 0
Turów
| 400 kV | 0 | 0 | 0
| 220 kV | 2 | 2 | 2
| 110 kV | 0 | 0 | 0
Żerań
| 220 kV | 0 | 0 | 0
EC Płock
| 400 kV | 0 | 0 | 0
Włocławek
| 220 kV | 1** | 1** | 1**
* przy zwiększonym zapotrzebowaniu KSE
** przy niskiej generacji wiatrowej KSE
| Nazwa elektrowni |  |  | Napięcie | SMINJ |  |  | SMAXJ
[5 empty] | liczba | data | przyczyna | liczba | data | przyczyna
[5 empty] | moc |  |  | moc
| EC Siekierki i EC Żerań |  |  | 110 kV | 250 MW | 8.01-10.02 | wył. linii MIL-OLT
| EC Rzeszów |  |  | 110 kV | 1 | 1.10.2024-3.01.2025 | wył. linii KRI-RZE
2
2
3
5
4
3
1
3
3
3
4
2
2
2
2
5
4
4
2
2
2
2
2
2
1

## luty 2025
Nazwa elektrowni | Napięcie | SMINJ | [5 empty] | SMAXJ
|  | liczba |  |  | liczba | data | przyczyna | liczba | data | przyczyna
|  | dni rob. szczyt | dni rob. dolina | dni świąteczne | moc |  |  | moc
Ostrołeka B
| 220/110 kV | 2**/0 | 1**/0 | 1**/0 | 1 | 12 | wył. linii SLK-ZRC
| 220 kV | 0 | 0 | 0
| 110 kV | 0 | 0 | 0
Bełchatów
| 400kV | 2 | 2 | 2
| 220 kV | 1 | 1 | 1
Stalowa Wola
| 220 kV | 1* | 0 | 0
Kozienice
| 400/220 kV | 3 | 3 | 2
| 400 kV | 1 | 1 | 1
| 220 kV | 2 | 2 | 1
| 110 kV | 0 | 0 | 0
Połaniec
| 400/220 kV | 2 | 1 | 1
| 400 kV | 0 | 0 | 0
| 220 kV | 0 | 0 | 0
Opole
| 400/110 kV | 1 | 0 | 0
| 400 kV | 0 | 0 | 0
| 110 kV | 0 | 0 | 0
Jaworzno
| 400/220/110 kV | 2 | 1 | 1 | 3 | 19.02-9.03 | wył. linii ROK-WIE
| 400/220 kV | 1 | 1 | 1
| 400 kV | 0 | 0 | 0
| 220 kV | 0 | 0 | 0
| 110 kV | 0 | 0 | 0
Łagisza
| 400kV | 0 | 0 | 0 | 1 | 19.02-9.03 | wył. linii ROK-WIE
Rybnik
| 400 kV | 0 | 0 | 0
| 220 kV | 1 | 1 | 1
Łaziska 3
| 220 kV | 1 | 0 | 0
| 110 kV | 0 | 0 | 0
Siersza
| 110 kV | 0 | 0 | 0
Pątnów
| 400/220 kV | 1/2** | 1 | 1/2**
| 400 kV | 0 | 0 | 0
| 220 kV | 0 | 0 | 0
Karolin
| 110 kV | 1** | 0 | 0
Dolna Odra
| 400/220 kV | 1/2** | 1/2** | 1/2**
| 400 kV | 1 | 1 | 1
| 220 kV | 0 | 0 | 0
Turów
| 400 kV | 0 | 0 | 0
| 220 kV | 2 | 2 | 2
| 110 kV | 0 | 0 | 0
Żerań
| 220 kV | 0 | 0 | 0
EC Płock
| 400 kV | 0 | 0 | 0
Włocławek
| 220 kV | 1** | 1** | 1**
* przy zwiększonym zapotrzebowaniu KSE
** przy niskiej generacji wiatrowej KSE
| Nazwa elektrowni |  |  | Napięcie | SMINJ |  |  | SMAXJ
[5 empty] | liczba | data | przyczyna | liczba | data | przyczyna
[5 empty] | moc |  |  | moc
| EC Siekierki i EC Żerań |  |  | 110 kV | 250 MW | 8.01-10.02 | wył. linii MIL-OLT
[5 empty] | 80 MW | 7-8 | wył. linii MIL-STN t.2
[6 empty] | 18-20 | wył. linii MIL-STN t.1
[5 empty] | 280 MW | 8 | wył. MIL4 S1/S2
10
18-20
[5 empty] | 330 MW | 21.02-24.03 | wył. MIL AT3
| ESP Żarnowiec |  |  | 400 kV |  |  |  | gen. 4 postój | 11 | prace na linii blokowej
[8 empty] | gen. 3 postój | 14 | prace na linii blokowej
[8 empty] | gen. 2 postój | 15 | prace na linii blokowej
[8 empty] | gen. 1 postój | 17 | prace na linii blokowej
2
2
3
5
4
3
1
3
3
3
4
2
2
2
2
5
4
4
2
2
2
2
2
2
1

## marzec 2025
Nazwa elektrowni | Napięcie | SMINJ | [5 empty] | SMAXJ
|  | liczba |  |  | liczba | data | przyczyna | liczba | data | przyczyna
|  | dni rob. szczyt | dni rob. dolina | dni świąteczne | moc |  |  | moc
Ostrołeka B
| 220/110 kV | 2**/0 | 1**/0 | 1**/0 | 2 | 1.03-30.04 | wył. linii OLS-WLA
| 220 kV | 0 | 0 | 0
| 110 kV | 0 | 0 | 0
Bełchatów
| 400kV | 2 | 2 | 2
| 220 kV | 1 | 1 | 1
Stalowa Wola
| 220 kV | 1* | 0 | 0
Kozienice
| 400/220 kV | 3 | 3 | 2
| 400 kV | 1 | 1 | 1
| 220 kV | 2 | 2 | 1
| 110 kV | 0 | 0 | 0
Połaniec
| 400/220 kV | 2 | 1 | 1
| 400 kV | 0 | 0 | 0
| 220 kV | 0 | 0 | 0
Opole
| 400/110 kV | 1 | 0 | 0
| 400 kV | 0 | 0 | 0
| 110 kV | 0 | 0 | 0
Jaworzno
| 400/220/110 kV | 2 | 1 | 1 | 3 | 19.02-9.03 | wył. linii ROK-WIE
[6 empty] | 21.03-3.04 | wył. linii JOA-WIE
| 400/220 kV | 1 | 1 | 1
| 400 kV | 0 | 0 | 0
| 220 kV | 0 | 0 | 0
| 110 kV | 0 | 0 | 0
Łagisza
| 400kV | 0 | 0 | 0 | 1 | 19.02-9.03 | wył. linii ROK-WIE
Rybnik
| 400 kV | 0 | 0 | 0
| 220 kV | 1 | 1 | 1
Łaziska 3
| 220 kV | 1 | 0 | 0
| 110 kV | 0 | 0 | 0
Siersza
| 110 kV | 0 | 0 | 0
Pątnów
| 400/220 kV | 1/2** | 1 | 1/2**
| 400 kV | 0 | 0 | 0
| 220 kV | 0 | 0 | 0
Karolin
| 110 kV | 1** | 0 | 0
Dolna Odra
| 400/220 kV | 1/2** | 1/2** | 1/2**
| 400 kV | 1 | 1 | 1
| 220 kV | 0 | 0 | 0
Turów
| 400 kV | 0 | 0 | 0
| 220 kV | 2 | 2 | 2
| 110 kV | 0 | 0 | 0
Żerań
| 220 kV | 0 | 0 | 0
EC Płock
| 400 kV | 0 | 0 | 0
Włocławek
| 220 kV | 1** | 1** | 1**
* przy zwiększonym zapotrzebowaniu KSE
** przy niskiej generacji wiatrowej KSE
| Nazwa elektrowni |  |  | Napięcie | SMINJ |  |  | SMAXJ
[5 empty] | liczba | data | przyczyna | liczba | data | przyczyna
[5 empty] | moc |  |  | moc
| EC Siekierki i EC Żerań |  |  | 110 kV | 330 MW | 21.02-24.03 | wył. MIL AT3
[5 empty] | 80 MW | 22-24 | wył. linii MIL-STN t.1
[5 empty] | 280 MW | 22-24 | wył. MIL4 S1
26
2
2
3
5
4
3
1
3
3
3
4
2
2
2
2
5
4
4
2
2
2
2
2
2
1

## kwiecień 2025
Nazwa elektrowni | Napięcie | SMINJ | [5 empty] | SMAXJ
|  | liczba |  |  | liczba | data | przyczyna | liczba | data | przyczyna
|  | dni rob. szczyt | dni rob. dolina | dni świąteczne | moc |  |  | moc
Ostrołeka B
| 220/110 kV | 2**/0 | 1**/0 | 1**/0 | 2 | 1.03-30.04 | wył. linii OLS-WLA
[5 empty] | 1 | 10 | wył. linii SLK-ZRC
| 220 kV | 0 | 0 | 0
| 110 kV | 0 | 0 | 0
Bełchatów
| 400kV | 2 | 2 | 2
| 220 kV | 1 | 1 | 1
Stalowa Wola
| 220 kV | 1* | 0 | 0
Kozienice
| 400/220 kV | 3 | 3 | 2
| 400 kV | 1 | 1 | 1
| 220 kV | 2 | 2 | 1
| 110 kV | 0 | 0 | 0
Połaniec
| 400/220 kV | 2 | 1 | 1
| 400 kV | 0 | 0 | 0
| 220 kV | 0 | 0 | 0
Opole
| 400/110 kV | 1 | 0 | 0
| 400 kV | 0 | 0 | 0
| 110 kV | 0 | 0 | 0
Jaworzno
| 400/220/110 kV | 2 | 1 | 1 | 3 | 21.03-3.04 | wył. linii JOA-WIE
| 400/220 kV | 1 | 1 | 1
| 400 kV | 0 | 0 | 0
| 220 kV | 0 | 0 | 0
| 110 kV | 0 | 0 | 0
Łagisza
| 400kV | 0 | 0 | 0
Rybnik
| 400 kV | 0 | 0 | 0
| 220 kV | 1 | 1 | 1
Łaziska 3
| 220 kV | 1 | 0 | 0
| 110 kV | 0 | 0 | 0
Siersza
| 110 kV | 0 | 0 | 0
Pątnów
| 400/220 kV | 1/2** | 1 | 1/2**
| 400 kV | 0 | 0 | 0
| 220 kV | 0 | 0 | 0
Karolin
| 110 kV | 1** | 0 | 0
Dolna Odra
| 400/220 kV | 1/2** | 1/2** | 1/2**
| 400 kV | 1 | 1 | 1
| 220 kV | 0 | 0 | 0
Turów
| 400 kV | 0 | 0 | 0
| 220 kV | 2 | 2 | 2 | 3 | 1-26 | wył. MIK AT1
| 110 kV | 0 | 0 | 0
Żerań
| 220 kV | 0 | 0 | 0
EC Płock
| 400 kV | 0 | 0 | 0
Włocławek
| 220 kV | 1** | 1** | 1**
* przy zwiększonym zapotrzebowaniu KSE
** przy niskiej generacji wiatrowej KSE
| Nazwa elektrowni |  |  | Napięcie | SMINJ |  |  | SMAXJ
[5 empty] | liczba | data | przyczyna | liczba | data | przyczyna
[5 empty] | moc |  |  | moc
| EC Wrocław |  |  | 110 kV | 1 z bl 2 i 3 | 25.04-4.05 | wył. linii SWI-WRC
| ESP Żarnowiec |  |  | 400 kV |  |  |  | gen. 1 postój | 2 | prace na linii blokowej
[8 empty] | gen. 2 postój | 7 | prace na linii blokowej
[8 empty] | gen. 3 postój | 8 | prace na linii blokowej
[8 empty] | gen. 4 postój | 11 | prace na linii blokowej
2
2
3
5
4
3
1
3
3
3
4
2
2
2
2
5
4
4
2
2
2
2
2
2
1

## maj 2025
Nazwa elektrowni | Napięcie | SMINJ | [5 empty] | SMAXJ
|  | liczba |  |  | liczba | data | przyczyna | liczba | data | przyczyna
|  | dni rob. szczyt | dni rob. dolina | dni świąteczne | moc |  |  | moc
Ostrołeka B
| 220/110 kV | 2**/0 | 1**/0 | 1**/0
| 220 kV | 0 | 0 | 0
| 110 kV | 0 | 0 | 0
Bełchatów
| 400kV | 2 | 2 | 2
| 220 kV | 1 | 1 | 1
Stalowa Wola
| 220 kV | 1 | 0 | 1
Kozienice
| 400/220 kV | 3 | 3 | 2
| 400 kV | 1 | 1 | 1
| 220 kV | 2 | 2 | 1
| 110 kV | 0 | 0 | 0
Połaniec
| 400/220 kV | 2/3* | 1 | 1
| 400 kV | 0 | 0 | 0
| 220 kV | 0 | 0 | 0
Opole
| 400/110 kV | 1 | 0 | 0
| 400 kV | 0 | 0 | 0
| 110 kV | 0 | 0 | 0
Jaworzno
| 400/220/110 kV | 2 | 1 | 1
| 400/220 kV | 1 | 1 | 1
| 400 kV | 0 | 0 | 0
| 220 kV | 0 | 0 | 0
| 110 kV | 0 | 0 | 0
Łagisza
| 400kV | 0 | 0 | 0
Rybnik
| 400 kV | 0 | 0 | 0
| 220 kV | 1 | 1 | 1
Łaziska 3
| 220 kV | 1 | 0 | 0
| 110 kV | 0 | 0 | 0
Siersza
| 110 kV | 0 | 0 | 0
Pątnów
| 400/220 kV | 1/2** | 1 | 1/2**
| 400 kV | 0 | 0 | 0
| 220 kV | 0 | 0 | 0
Karolin
| 110 kV | 1** | 0 | 0
Dolna Odra
| 400/220 kV | 2/3** | 1/2** | 1/2**
| 400 kV | 1 | 1 | 1
| 220 kV | 0 | 0 | 0
Turów
| 400 kV | 0 | 0 | 0
| 220 kV | 2 | 2 | 2 | 3 | 5-31 | wył. MIK AT2
| 110 kV | 0 | 0 | 0
Żerań
| 220 kV | 0 | 0 | 0
EC Płock
| 400 kV | 0 | 0 | 0
Włocławek
| 220 kV | 1** | 1** | 1**
* przy zwiększonym zapotrzebowaniu KSE
** przy niskiej generacji wiatrowej KSE
| Nazwa elektrowni |  |  | Napięcie | SMINJ |  |  | SMAXJ
[5 empty] | liczba | data | przyczyna | liczba | data | przyczyna
[5 empty] | moc |  |  | moc
| EC Wrocław |  |  | 110 kV | 1 z bl 2 i 3 | 25.04-4.05 | wył. linii SWI-WRC
2
2
3
5
4
3
1
3
3
3
4
2
2
2
2
5
4
4
2
2
2
2
2
2
1

## czerwiec 2025
Nazwa elektrowni | Napięcie | SMINJ | [5 empty] | SMAXJ
|  | liczba |  |  | liczba | data | przyczyna | liczba | data | przyczyna
|  | dni rob. szczyt | dni rob. dolina | dni świąteczne | moc |  |  | moc
Ostrołeka B
| 220/110 kV | 2**/0 | 1**/0 | 1**/0
| 220 kV | 0 | 0 | 0
| 110 kV | 0 | 0 | 0
Bełchatów
| 400kV | 2 | 2 | 2
| 220 kV | 1 | 1 | 1
Stalowa Wola
| 220 kV | 1 | 0 | 1
Kozienice
| 400/220 kV | 3 | 3 | 2
| 400 kV | 1 | 1 | 1
| 220 kV | 2 | 2 | 1
| 110 kV | 0 | 0 | 0
Połaniec
| 400/220 kV | 2/3* | 1 | 1
| 400 kV | 0 | 0 | 0
| 220 kV | 0 | 0 | 0
Opole
| 400/110 kV | 1 | 0 | 0
| 400 kV | 0 | 0 | 0
| 110 kV | 0 | 0 | 0
Jaworzno
| 400/220/110 kV | 2 | 1 | 1
| 400/220 kV | 1 | 1 | 1
| 400 kV | 0 | 0 | 0
| 220 kV | 0 | 0 | 0
| 110 kV | 0 | 0 | 0
Łagisza
| 400kV | 0 | 0 | 0
Rybnik
| 400 kV | 0 | 0 | 0
| 220 kV | 1 | 1 | 1
Łaziska 3
| 220 kV | 1 | 0 | 0
| 110 kV | 0 | 0 | 0
Siersza
| 110 kV | 0 | 0 | 0
Pątnów
| 400/220 kV | 1/2** | 1 | 1/2**
| 400 kV | 0 | 0 | 0
| 220 kV | 0 | 0 | 0
Karolin
| 110 kV | 1** | 0 | 0
Dolna Odra
| 400/220 kV | 2/3** | 1/2** | 1/2**
| 400 kV | 1 | 1 | 1
| 220 kV | 0 | 0 | 0
Turów
| 400 kV | 0 | 0 | 0
| 220 kV | 2 | 2 | 2
| 110 kV | 0 | 0 | 0
Żerań
| 220 kV | 0 | 0 | 0
EC Płock
| 400 kV | 0 | 0 | 0
Włocławek
| 220 kV | 1** | 1** | 1**
* przy zwiększonym zapotrzebowaniu KSE
** przy niskiej generacji wiatrowej KSE
2
2
3
5
4
3
1
3
3
3
4
2
2
2
2
5
4
4
2
2
2
2
2
2
1

## lipiec 2025
Nazwa elektrowni | Napięcie | SMINJ | [5 empty] | SMAXJ
|  | liczba |  |  | liczba | data | przyczyna | liczba | data | przyczyna
|  | dni rob. szczyt | dni rob. dolina | dni świąteczne | moc |  |  | moc
Ostrołeka B
| 220/110 kV | 2**/0 | 1**/0 | 1**/0
| 220 kV | 0 | 0 | 0
| 110 kV | 0 | 0 | 0
Bełchatów
| 400kV | 2 | 2 | 2
| 220 kV | 1 | 1 | 1
Stalowa Wola
| 220 kV | 1 | 0 | 1
Kozienice
| 400/220 kV | 3 | 3 | 2
| 400 kV | 1 | 1 | 1
| 220 kV | 2 | 2 | 1
| 110 kV | 0 | 0 | 0
Połaniec
| 400/220 kV | 2/3* | 1 | 1
| 400 kV | 0 | 0 | 0
| 220 kV | 0 | 0 | 0
Opole
| 400/110 kV | 1 | 0 | 0
| 400 kV | 0 | 0 | 0
| 110 kV | 0 | 0 | 0
Jaworzno
| 400/220/110 kV | 2 | 1 | 1
| 400/220 kV | 1 | 1 | 1
| 400 kV | 0 | 0 | 0
| 220 kV | 0 | 0 | 0
| 110 kV | 0 | 0 | 0
Łagisza
| 400kV | 0 | 0 | 0
Rybnik
| 400 kV | 0 | 0 | 0
| 220 kV | 1 | 1 | 1
Łaziska 3
| 220 kV | 1 | 0 | 0
| 110 kV | 0 | 0 | 0
Siersza
| 110 kV | 0 | 0 | 0
Pątnów
| 400/220 kV | 1/2** | 1 | 1/2**
| 400 kV | 0 | 0 | 0
| 220 kV | 0 | 0 | 0
Karolin
| 110 kV | 1** | 0 | 0
Dolna Odra
| 400/220 kV | 2/3** | 1/2** | 1/2**
| 400 kV | 1 | 1 | 1
| 220 kV | 0 | 0 | 0
Turów
| 400 kV | 0 | 0 | 0
| 220 kV | 2 | 2 | 2
| 110 kV | 0 | 0 | 0
Żerań
| 220 kV | 0 | 0 | 0
EC Płock
| 400 kV | 0 | 0 | 0
Włocławek
| 220 kV | 1** | 1** | 1**
* przy zwiększonym zapotrzebowaniu KSE
** przy niskiej generacji wiatrowej KSE
2
2
3
5
4
3
1
3
3
3
4
2
2
2
2
5
4
4
2
2
2
2
2
2
1

## sierpień 2025
Nazwa elektrowni | Napięcie | SMINJ | [5 empty] | SMAXJ
|  | liczba |  |  | liczba | data | przyczyna | liczba | data | przyczyna
|  | dni rob. szczyt | dni rob. dolina | dni świąteczne | moc |  |  | moc
Ostrołeka B
| 220/110 kV | 2**/0 | 1**/0 | 1**/0
| 220 kV | 0 | 0 | 0
| 110 kV | 0 | 0 | 0
Bełchatów
| 400kV | 2 | 2 | 2 |  |  |  | bl. 6 postój | 11-18 | prace na linii blokowej
| 220 kV | 1 | 1 | 1 |  |  |  | bl. 5 postój | 11-18 | prace na linii blokowej
Stalowa Wola
| 220 kV | 1 | 0 | 1
Kozienice
| 400/220 kV | 3 | 3 | 2
| 400 kV | 1 | 1 | 1
| 220 kV | 2 | 2 | 1
| 110 kV | 0 | 0 | 0
Połaniec
| 400/220 kV | 2/3* | 1 | 1
| 400 kV | 0 | 0 | 0
| 220 kV | 0 | 0 | 0
Opole
| 400/110 kV | 1 | 0 | 0
| 400 kV | 0 | 0 | 0
| 110 kV | 0 | 0 | 0
Jaworzno
| 400/220/110 kV | 2 | 1 | 1
| 400/220 kV | 1 | 1 | 1
| 400 kV | 0 | 0 | 0
| 220 kV | 0 | 0 | 0
| 110 kV | 0 | 0 | 0
Łagisza
| 400kV | 0 | 0 | 0
Rybnik
| 400 kV | 0 | 0 | 0
| 220 kV | 1 | 1 | 1
Łaziska 3
| 220 kV | 1 | 0 | 0
| 110 kV | 0 | 0 | 0
Siersza
| 110 kV | 0 | 0 | 0
Pątnów
| 400/220 kV | 1/2** | 1 | 1/2**
| 400 kV | 0 | 0 | 0
| 220 kV | 0 | 0 | 0
Karolin
| 110 kV | 1** | 0 | 0
Dolna Odra
| 400/220 kV | 2/3** | 1/2** | 1/2**
| 400 kV | 1 | 1 | 1
| 220 kV | 0 | 0 | 0
Turów
| 400 kV | 0 | 0 | 0
| 220 kV | 2 | 2 | 2
| 110 kV | 0 | 0 | 0
Żerań
| 220 kV | 0 | 0 | 0
EC Płock
| 400 kV | 0 | 0 | 0
Włocławek
| 220 kV | 1** | 1** | 1**
* przy zwiększonym zapotrzebowaniu KSE
** przy niskiej generacji wiatrowej KSE
2
2
3
5
4
3
1
3
3
3
4
2
2
2
2
5
4
4
2
2
2
2
2
2
1

## wrzesień 2025
Nazwa elektrowni | Napięcie | SMINJ | [5 empty] | SMAXJ
|  | liczba |  |  | liczba | data | przyczyna | liczba | data | przyczyna
|  | dni rob. szczyt | dni rob. dolina | dni świąteczne | moc |  |  | moc
Ostrołeka B
| 220/110 kV | 2**/0 | 1**/0 | 1**/0 | 2 | 1.09-30.10 | wył. linii OLS-WLA
[5 empty] | 1 | 21 | wył. linii SLK-ZRC
| 220 kV | 0 | 0 | 0
| 110 kV | 0 | 0 | 0
Bełchatów
| 400kV | 2 | 2 | 2
| 220 kV | 1 | 1 | 1
Stalowa Wola
| 220 kV | 1 | 0 | 1
Kozienice
| 400/220 kV | 3 | 3 | 2
| 400 kV | 1 | 1 | 1
| 220 kV | 2 | 2 | 1
| 110 kV | 0 | 0 | 0
Połaniec
| 400/220 kV | 2/3* | 1 | 1
| 400 kV | 0 | 0 | 0
| 220 kV | 0 | 0 | 0
Opole
| 400/110 kV | 1 | 0 | 0
| 400 kV | 0 | 0 | 0
| 110 kV | 0 | 0 | 0
Jaworzno
| 400/220/110 kV | 2 | 1 | 1
| 400/220 kV | 1 | 1 | 1
| 400 kV | 0 | 0 | 0
| 220 kV | 0 | 0 | 0
| 110 kV | 0 | 0 | 0
Łagisza
| 400kV | 0 | 0 | 0
Rybnik
| 400 kV | 0 | 0 | 0
| 220 kV | 1 | 1 | 1
Łaziska 3
| 220 kV | 1 | 0 | 0
| 110 kV | 0 | 0 | 0 | 1 | 1 | wył. linii BIR-KOM
Siersza
| 110 kV | 0 | 0 | 0
Pątnów
| 400/220 kV | 1/2** | 1 | 1/2**
| 400 kV | 0 | 0 | 0 | 1 | 23.09-7.10 | wył. linii POL-LES i LES-PLE
| 220 kV | 0 | 0 | 0
Karolin
| 110 kV | 1** | 0 | 0 | 2 | 23.09-7.10 | wył. linii POL-LES i LES-PLE
Dolna Odra
| 400/220 kV | 2/3** | 1/2** | 1/2** | 3 | 23.09-7.10 | wył. linii POL-LES i LES-PLE
| 400 kV | 1 | 1 | 1
| 220 kV | 0 | 0 | 0
Turów
| 400 kV | 0 | 0 | 0
| 220 kV | 2 | 2 | 2
| 110 kV | 0 | 0 | 0
Żerań
| 220 kV | 0 | 0 | 0
EC Płock
| 400 kV | 0 | 0 | 0
Włocławek
| 220 kV | 1** | 1** | 1** | 1 | 23.09-7.10 | wył. linii POL-LES i LES-PLE
* przy zwiększonym zapotrzebowaniu KSE
** przy niskiej generacji wiatrowej KSE
| Nazwa elektrowni |  |  | Napięcie | SMINJ |  |  | SMAXJ
[5 empty] | liczba | data | przyczyna | liczba | data | przyczyna
[5 empty] | moc |  |  | moc
| ESP Porąbka Żar |  |  | 220 kV |  |  |  | 3 pompy | 1.09-4.10 | wył. linii BIR-KOM i CZT-MOS
| EC Karolin |  |  | 110 kV | 1 | 23.09-7.10 | wył. linii POL-LES i LES-PLE
| ESP Żarnowiec |  |  | 400 kV |  |  |  | gen. 1 postój | 8 | prace na linii blokowej
[8 empty] | gen. 2 postój | 12 | prace na linii blokowej
[8 empty] | gen. 3 postój | 16 | prace na linii blokowej
[8 empty] | gen. 4 postój | 22 | prace na linii blokowej
2
2
3
5
4
3
1
3
3
3
4
2
2
2
2
5
4
4
2
2
2
2
2
2
1

## październik 2025
Nazwa elektrowni | Napięcie | SMINJ | [5 empty] | SMAXJ
|  | liczba |  |  | liczba | data | przyczyna | liczba | data | przyczyna
|  | dni rob. szczyt | dni rob. dolina | dni świąteczne | moc |  |  | moc
Ostrołeka B
| 220/110 kV | 2**/0 | 1**/0 | 1**/0 | 2 | 1.09-30.10 | wył. linii OLS-WLA
| 220 kV | 0 | 0 | 0
| 110 kV | 0 | 0 | 0
Bełchatów
| 400kV | 2 | 2 | 2
| 220 kV | 1 | 1 | 1
Stalowa Wola
| 220 kV | 1* | 0 | 0
Kozienice
| 400/220 kV | 3 | 3 | 2
| 400 kV | 1 | 1 | 1
| 220 kV | 2 | 2 | 1
| 110 kV | 0 | 0 | 0
Połaniec
| 400/220 kV | 2 | 1 | 1
| 400 kV | 0 | 0 | 0
| 220 kV | 0 | 0 | 0
Opole
| 400/110 kV | 1 | 0 | 0
| 400 kV | 0 | 0 | 0
| 110 kV | 0 | 0 | 0
Jaworzno
| 400/220/110 kV | 2 | 1 | 1
| 400/220 kV | 1 | 1 | 1
| 400 kV | 0 | 0 | 0
| 220 kV | 0 | 0 | 0
| 110 kV | 0 | 0 | 0
Łagisza
| 400kV | 0 | 0 | 0
Rybnik
| 400 kV | 0 | 0 | 0
| 220 kV | 1 | 1 | 1
Łaziska 3
| 220 kV | 1 | 0 | 0
| 110 kV | 0 | 0 | 0 | 1 | 4 | wył. linii BIR-KOM
Siersza
| 110 kV | 0 | 0 | 0
Pątnów
| 400/220 kV | 1/2** | 1 | 1/2**
| 400 kV | 0 | 0 | 0 | 1 | 23.09-7.10 | wył. linii POL-LES i LES-PLE
| 220 kV | 0 | 0 | 0
Karolin
| 110 kV | 1** | 0 | 0 | 2 | 23.09-7.10 | wył. linii POL-LES i LES-PLE
Dolna Odra
| 400/220 kV | 1/2** | 1/2** | 1/2** | 3 | 23.09-7.10 | wył. linii POL-LES i LES-PLE
| 400 kV | 1 | 1 | 1
| 220 kV | 0 | 0 | 0
Turów
| 400 kV | 0 | 0 | 0
| 220 kV | 2 | 2 | 2
| 110 kV | 0 | 0 | 0
Żerań
| 220 kV | 0 | 0 | 0
EC Płock
| 400 kV | 0 | 0 | 0
Włocławek
| 220 kV | 1** | 1** | 1** | 1 | 23.09-7.10 | wył. linii POL-LES i LES-PLE
* przy zwiększonym zapotrzebowaniu KSE
** przy niskiej generacji wiatrowej KSE
| Nazwa elektrowni |  |  | Napięcie | SMINJ |  |  | SMAXJ
[5 empty] | liczba | data | przyczyna | liczba | data | przyczyna
[5 empty] | moc |  |  | moc
| EC Siekierki i EC Żerań |  |  | 110 kV | 80 MW | 1 | wył. linii MIL-STN t.2
[6 empty] | 4 | wył. linii MIL-STN t.1
11-15
18
19.10.2025-6.02.2026
[5 empty] | 280 MW | 1 | wył. MIL4 S1/S2
4
11-15
[5 empty] | 250 MW | 4 | wył. linii MIL-OLT
17-18
[5 empty] | 220 MW | 4 | wył. MIL TR4
11-15
[5 empty] | 100 MW | 16 | wył. linii MIL-KOZ
[5 empty] | 330 MW | 18 | wył. MIL AT3
| EC Karolin |  |  | 110 kV | 1 | 23.09-7.10 | wył. linii POL-LES i LES-PLE
| EC Zielona Góra |  |  | 220 kV | 1 | 23.10-5.11 | wył. linii MIK-LSN
| ESP Porąbka Żar |  |  | 220 kV |  |  |  | 3 pompy | 1.09-4.10 | wył. linii BIR-KOM i CZT-MOS
2
2
3
5
4
3
1
3
3
3
4
2
2
2
2
5
4
4
2
2
2
2
2
2
1

## listopad 2025
Nazwa elektrowni | Napięcie | SMINJ | [5 empty] | SMAXJ
|  | liczba |  |  | liczba | data | przyczyna | liczba | data | przyczyna
|  | dni rob. szczyt | dni rob. dolina | dni świąteczne | moc |  |  | moc
Ostrołeka B
| 220/110 kV | 2**/0 | 1**/0 | 1**/0
| 220 kV | 0 | 0 | 0
| 110 kV | 0 | 0 | 0
Bełchatów
| 400kV | 2 | 2 | 2
| 220 kV | 1 | 1 | 1 |  |  |  | bl. 4 postój | 8-9 | prace na linii blokowej
Stalowa Wola
| 220 kV | 1* | 0 | 0
Kozienice
| 400/220 kV | 3 | 3 | 2
| 400 kV | 1 | 1 | 1
| 220 kV | 2 | 2 | 1
| 110 kV | 0 | 0 | 0
Połaniec
| 400/220 kV | 2 | 1 | 1
| 400 kV | 0 | 0 | 0
| 220 kV | 0 | 0 | 0
Opole
| 400/110 kV | 1 | 0 | 0
| 400 kV | 0 | 0 | 0
| 110 kV | 0 | 0 | 0
Jaworzno
| 400/220/110 kV | 2 | 1 | 1
| 400/220 kV | 1 | 1 | 1
| 400 kV | 0 | 0 | 0
| 220 kV | 0 | 0 | 0
| 110 kV | 0 | 0 | 0
Łagisza
| 400kV | 0 | 0 | 0
Rybnik
| 400 kV | 0 | 0 | 0
| 220 kV | 1 | 1 | 1
Łaziska 3
| 220 kV | 1 | 0 | 0
| 110 kV | 0 | 0 | 0
Siersza
| 110 kV | 0 | 0 | 0
Pątnów
| 400/220 kV | 1/2** | 1 | 1/2**
| 400 kV | 0 | 0 | 0
| 220 kV | 0 | 0 | 0
Karolin
| 110 kV | 1** | 0 | 0
Dolna Odra
| 400/220 kV | 1/2** | 1/2** | 1/2**
| 400 kV | 1 | 1 | 1
| 220 kV | 0 | 0 | 0
Turów
| 400 kV | 0 | 0 | 0
| 220 kV | 2 | 2 | 2
| 110 kV | 0 | 0 | 0
Żerań
| 220 kV | 0 | 0 | 0
EC Płock
| 400 kV | 0 | 0 | 0
Włocławek
| 220 kV | 1** | 1** | 1**
* przy zwiększonym zapotrzebowaniu KSE
** przy niskiej generacji wiatrowej KSE
| Nazwa elektrowni |  |  | Napięcie | SMINJ |  |  | SMAXJ
[5 empty] | liczba | data | przyczyna | liczba | data | przyczyna
[5 empty] | moc |  |  | moc
| EC Siekierki i EC Żerań |  |  | 110 kV | 80 MW | 19.10.2025-6.02.2026 | wył. linii MIL-STN t.1
| EC Zielona Góra |  |  | 220 kV | 1 | 23.10-5.11 | wył. linii MIK-LSN
2
2
3
5
4
3
1
3
3
3
4
2
2
2
2
5
4
4
2
2
2
2
2
2
1

## grudzień 2025
Nazwa elektrowni | Napięcie | SMINJ | [5 empty] | SMAXJ
|  | liczba |  |  | liczba | data | przyczyna | liczba | data | przyczyna
|  | dni rob. szczyt | dni rob. dolina | dni świąteczne | moc |  |  | moc
Ostrołeka B
| 220/110 kV | 2**/0 | 1**/0 | 1**/0
| 220 kV | 0 | 0 | 0
| 110 kV | 0 | 0 | 0
Bełchatów
| 400kV | 2 | 2 | 2
| 220 kV | 1 | 1 | 1 |  |  |  | bl. 5 postój | 6-7 | prace na linii blokowej
[8 empty] | bl. 3 postój | 13-14 | prace na linii blokowej
[8 empty] | bl. 2 postój | 20-21 | prace na linii blokowej
Stalowa Wola
| 220 kV | 1* | 0 | 0
Kozienice
| 400/220 kV | 3 | 3 | 2
| 400 kV | 1 | 1 | 1
| 220 kV | 2 | 2 | 1
| 110 kV | 0 | 0 | 0
Połaniec
| 400/220 kV | 2 | 1 | 1
| 400 kV | 0 | 0 | 0
| 220 kV | 0 | 0 | 0
Opole
| 400/110 kV | 1 | 0 | 0
| 400 kV | 0 | 0 | 0
| 110 kV | 0 | 0 | 0
Jaworzno
| 400/220/110 kV | 2 | 1 | 1
| 400/220 kV | 1 | 1 | 1
| 400 kV | 0 | 0 | 0
| 220 kV | 0 | 0 | 0
| 110 kV | 0 | 0 | 0
Łagisza
| 400kV | 0 | 0 | 0
Rybnik
| 400 kV | 0 | 0 | 0
| 220 kV | 1 | 1 | 1
Łaziska 3
| 220 kV | 1 | 0 | 0
| 110 kV | 0 | 0 | 0
Siersza
| 110 kV | 0 | 0 | 0
Pątnów
| 400/220 kV | 1/2** | 1 | 1/2**
| 400 kV | 0 | 0 | 0
| 220 kV | 0 | 0 | 0
Karolin
| 110 kV | 1** | 0 | 0
Dolna Odra
| 400/220 kV | 1/2** | 1/2** | 1/2**
| 400 kV | 1 | 1 | 1
| 220 kV | 0 | 0 | 0
Turów
| 400 kV | 0 | 0 | 0
| 220 kV | 2 | 2 | 2
| 110 kV | 0 | 0 | 0
Żerań
| 220 kV | 0 | 0 | 0
EC Płock
| 400 kV | 0 | 0 | 0
Włocławek
| 220 kV | 1** | 1** | 1**
* przy zwiększonym zapotrzebowaniu KSE
** przy niskiej generacji wiatrowej KSE
| Nazwa elektrowni |  |  | Napięcie | SMINJ |  |  | SMAXJ
[5 empty] | liczba | data | przyczyna | liczba | data | przyczyna
[5 empty] | moc |  |  | moc
| EC Siekierki i EC Żerań |  |  | 110 kV | 80 MW | 19.10.2025-6.02.2026 | wył. linii MIL-STN t.1
2
2
3
5
4
3
1
3
3
3
4
2
2
2
2
5
4
4
2
2
2
2
2
2
1

## styczeń 2026
Nazwa elektrowni | Napięcie | SMINJ | [5 empty] | SMAXJ
|  | liczba |  |  | liczba | data | przyczyna | liczba | data | przyczyna
|  | dni rob. szczyt | dni rob. dolina | dni świąteczne | moc |  |  | moc
Ostrołeka B
| 220/110 kV | 2**/0 | 1**/0 | 1**/0
| 220 kV | 0 | 0 | 0
| 110 kV | 0 | 0 | 0
Bełchatów
| 400kV | 2 | 2 | 2
| 220 kV | 1 | 1 | 1
Stalowa Wola
| 220 kV | 1* | 0 | 0
Kozienice
| 400/220 kV | 3 | 3 | 2
| 400 kV | 1 | 1 | 1
| 220 kV | 2 | 2 | 1
| 110 kV | 0 | 0 | 0
Połaniec
| 400/220 kV | 2 | 1 | 1
| 400 kV | 0 | 0 | 0
| 220 kV | 0 | 0 | 0
Opole
| 400/110 kV | 1 | 0 | 0
| 400 kV | 0 | 0 | 0
| 110 kV | 0 | 0 | 0
Jaworzno
| 400/220/110 kV | 2 | 1 | 1
| 400/220 kV | 1 | 1 | 1
| 400 kV | 0 | 0 | 0
| 220 kV | 0 | 0 | 0
| 110 kV | 0 | 0 | 0
Łagisza
| 400kV | 0 | 0 | 0
Rybnik
| 400 kV | 0 | 0 | 0
| 220 kV | 1 | 1 | 1
Łaziska 3
| 220 kV | 1 | 0 | 0
| 110 kV | 0 | 0 | 0
Siersza
| 110 kV | 0 | 0 | 0
Pątnów
| 400 kV | 1 | 1 | 1
Karolin
| 110 kV | 1** | 0 | 0
Dolna Odra
| 400/220 kV | 1/2** | 1/2** | 1/2**
| 400 kV | 1 | 1 | 1
| 220 kV | 0 | 0 | 0
Turów
| 400 kV | 0 | 0 | 0
| 220 kV | 2 | 2 | 2
| 110 kV | 0 | 0 | 0
Żerań
| 220 kV | 0 | 0 | 0
EC Płock
| 400 kV | 0 | 0 | 0
Włocławek
| 220 kV | 1** | 1** | 1**
* przy zwiększonym zapotrzebowaniu KSE
** przy niskiej generacji wiatrowej KSE
| Nazwa elektrowni |  |  | Napięcie | SMINJ |  |  | SMAXJ
[5 empty] | liczba | data | przyczyna | liczba | data | przyczyna
[5 empty] | moc |  |  | moc
| EC Siekierki i EC Żerań |  |  | 110 kV | 80 MW | 19.10.2025-6.02.2026 | wył. linii MIL-STN t.1
2
2
3
5
4
3
1
3
3
3
4
2
2
2
2
5
4
4
2
2
2
2
2
2
1

## luty 2026
Nazwa elektrowni | Napięcie | SMINJ | [5 empty] | SMAXJ
|  | liczba |  |  | liczba | data | przyczyna | liczba | data | przyczyna
|  | dni rob. szczyt | dni rob. dolina | dni świąteczne | moc |  |  | moc
Ostrołeka B
| 220/110 kV | 2**/0 | 1**/0 | 1**/0
| 220 kV | 0 | 0 | 0
| 110 kV | 0 | 0 | 0
Bełchatów
| 400kV | 2 | 2 | 2
| 220 kV | 1 | 1 | 1
Stalowa Wola
| 220 kV | 1* | 0 | 0
Kozienice
| 400/220 kV | 3 | 3 | 2
| 400 kV | 1 | 1 | 1
| 220 kV | 2 | 2 | 1
| 110 kV | 0 | 0 | 0
Połaniec
| 400/220 kV | 2 | 1 | 1
| 400 kV | 0 | 0 | 0
| 220 kV | 0 | 0 | 0
Opole
| 400/110 kV | 1 | 0 | 0
| 400 kV | 0 | 0 | 0
| 110 kV | 0 | 0 | 0
Jaworzno
| 400/220/110 kV | 2 | 1 | 1
| 400/220 kV | 1 | 1 | 1
| 400 kV | 0 | 0 | 0
| 220 kV | 0 | 0 | 0
| 110 kV | 0 | 0 | 0
Łagisza
| 400kV | 0 | 0 | 0
Rybnik
| 400 kV | 0 | 0 | 0
| 220 kV | 1 | 1 | 1
Łaziska 3
| 220 kV | 1 | 0 | 0
| 110 kV | 0 | 0 | 0
Siersza
| 110 kV | 0 | 0 | 0
Pątnów
| 400 kV | 1 | 1 | 1
Karolin
| 110 kV | 1** | 0 | 0
Dolna Odra
| 400/220 kV | 1/2** | 1/2** | 1/2**
| 400 kV | 1 | 1 | 1
| 220 kV | 0 | 0 | 0
Turów
| 400 kV | 0 | 0 | 0
| 220 kV | 2 | 2 | 2
| 110 kV | 0 | 0 | 0
Żerań
| 220 kV | 0 | 0 | 0
EC Płock
| 400 kV | 0 | 0 | 0
Włocławek
| 220 kV | 1** | 1** | 1**
* przy zwiększonym zapotrzebowaniu KSE
** przy niskiej generacji wiatrowej KSE
| Nazwa elektrowni |  |  | Napięcie | SMINJ |  |  | SMAXJ
[5 empty] | liczba | data | przyczyna | liczba | data | przyczyna
[5 empty] | moc |  |  | moc
| EC Siekierki i EC Żerań |  |  | 110 kV | 80 MW | 19.10.2025-6.02.2026 | wył. linii MIL-STN t.1
2
2
3
5
4
3
1
3
3
3
4
2
2
2
2
5
4
4
2
2
2
2
2
2
1

## marzec 2026
Nazwa elektrowni | Napięcie | SMINJ | [5 empty] | SMAXJ
|  | liczba |  |  | liczba | data | przyczyna | liczba | data | przyczyna
|  | dni rob. szczyt | dni rob. dolina | dni świąteczne | moc |  |  | moc
Ostrołeka B
| 220/110 kV | 2**/0 | 1**/0 | 1**/0
| 220 kV | 0 | 0 | 0
| 110 kV | 0 | 0 | 0
Bełchatów
| 400kV | 2 | 2 | 2
| 220 kV | 1 | 1 | 1
Stalowa Wola
| 220 kV | 1* | 0 | 0
Kozienice
| 400/220 kV | 3 | 3 | 2
| 400 kV | 1 | 1 | 1
| 220 kV | 2 | 2 | 1
| 110 kV | 0 | 0 | 0
Połaniec
| 400/220 kV | 2 | 1 | 1
| 400 kV | 0 | 0 | 0
| 220 kV | 0 | 0 | 0
Opole
| 400/110 kV | 1 | 0 | 0
| 400 kV | 0 | 0 | 0
| 110 kV | 0 | 0 | 0
Jaworzno
| 400/220/110 kV | 2 | 1 | 1
| 400/220 kV | 1 | 1 | 1
| 400 kV | 0 | 0 | 0
| 220 kV | 0 | 0 | 0
| 110 kV | 0 | 0 | 0
Łagisza
| 400kV | 0 | 0 | 0
Rybnik
| 400 kV | 0 | 0 | 0
| 220 kV | 1 | 1 | 1
Łaziska 3
| 220 kV | 1 | 0 | 0
| 110 kV | 0 | 0 | 0
Siersza
| 110 kV | 0 | 0 | 0
Pątnów
| 400 kV | 1 | 1 | 1
Karolin
| 110 kV | 1** | 0 | 0
Dolna Odra
| 400/220 kV | 1/2** | 1/2** | 1/2**
| 400 kV | 1 | 1 | 1
| 220 kV | 0 | 0 | 0
Turów
| 400 kV | 0 | 0 | 0
| 220 kV | 2 | 2 | 2
| 110 kV | 0 | 0 | 0
Żerań
| 220 kV | 0 | 0 | 0
EC Płock
| 400 kV | 0 | 0 | 0
Włocławek
| 220 kV | 1** | 1** | 1**
* przy zwiększonym zapotrzebowaniu KSE
** przy niskiej generacji wiatrowej KSE
2
2
3
5
4
3
1
3
3
3
4
2
2
2
2
5
4
4
2
2
2
2
2
2
1

## kwiecień 2026
Nazwa elektrowni | Napięcie | SMINJ | [5 empty] | SMAXJ
|  | liczba |  |  | liczba | data | przyczyna | liczba | data | przyczyna
|  | dni rob. szczyt | dni rob. dolina | dni świąteczne | moc |  |  | moc
Ostrołeka B
| 220/110 kV | 2**/0 | 1**/0 | 1**/0
| 220 kV | 0 | 0 | 0
| 110 kV | 0 | 0 | 0
Bełchatów
| 400kV | 2 | 2 | 2
| 220 kV | 1 | 1 | 1
Stalowa Wola
| 220 kV | 1* | 0 | 0
Kozienice
| 400/220 kV | 3 | 3 | 2
| 400 kV | 1 | 1 | 1
| 220 kV | 2 | 2 | 1
| 110 kV | 0 | 0 | 0
Połaniec
| 400/220 kV | 2 | 1 | 1
| 400 kV | 0 | 0 | 0
| 220 kV | 0 | 0 | 0
Opole
| 400/110 kV | 1 | 0 | 0
| 400 kV | 0 | 0 | 0
| 110 kV | 0 | 0 | 0
Jaworzno
| 400/220/110 kV | 2 | 1 | 1
| 400/220 kV | 1 | 1 | 1
| 400 kV | 0 | 0 | 0
| 220 kV | 0 | 0 | 0
| 110 kV | 0 | 0 | 0
Łagisza
| 400kV | 0 | 0 | 0
Rybnik
| 400 kV | 0 | 0 | 0
| 220 kV | 1 | 1 | 1
Łaziska 3
| 220 kV | 1 | 0 | 0
| 110 kV | 0 | 0 | 0
Siersza
| 110 kV | 0 | 0 | 0
Pątnów
| 400 kV | 1 | 1 | 1
Karolin
| 110 kV | 1** | 0 | 0
Dolna Odra
| 400/220 kV | 1/2** | 1/2** | 1/2**
| 400 kV | 1 | 1 | 1
| 220 kV | 0 | 0 | 0
Turów
| 400 kV | 0 | 0 | 0
| 220 kV | 2 | 2 | 2
| 110 kV | 0 | 0 | 0
Żerań
| 220 kV | 0 | 0 | 0
EC Płock
| 400 kV | 0 | 0 | 0
Włocławek
| 220 kV | 1** | 1** | 1**
* przy zwiększonym zapotrzebowaniu KSE
** przy niskiej generacji wiatrowej KSE
2
2
3
5
4
3
1
3
3
3
4
2
2
2
2
5
4
4
2
2
2
2
2
2
1

## maj 2026
Nazwa elektrowni | Napięcie | SMINJ | [5 empty] | SMAXJ
|  | liczba |  |  | liczba | data | przyczyna | liczba | data | przyczyna
|  | dni rob. szczyt | dni rob. dolina | dni świąteczne | moc |  |  | moc
Ostrołeka B
| 220/110 kV | 2**/0 | 1**/0 | 1**/0
| 220 kV | 0 | 0 | 0
| 110 kV | 0 | 0 | 0
Bełchatów
| 400kV | 2 | 2 | 2
| 220 kV | 1 | 1 | 1
Stalowa Wola
| 220 kV | 1* | 0 | 0
Kozienice
| 400/220 kV | 3 | 3 | 2
| 400 kV | 1 | 1 | 1
| 220 kV | 2 | 2 | 1
| 110 kV | 0 | 0 | 0
Połaniec
| 400/220 kV | 2/3* | 1 | 1
| 400 kV | 0 | 0 | 0
| 220 kV | 0 | 0 | 0
Opole
| 400/110 kV | 1 | 0 | 0
| 400 kV | 0 | 0 | 0
| 110 kV | 0 | 0 | 0
Jaworzno
| 400/220/110 kV | 2 | 1 | 1
| 400/220 kV | 1 | 1 | 1
| 400 kV | 0 | 0 | 0
| 220 kV | 0 | 0 | 0
| 110 kV | 0 | 0 | 0
Łagisza
| 400kV | 0 | 0 | 0
Rybnik
| 400 kV | 0 | 0 | 0
| 220 kV | 1 | 1 | 1
Łaziska 3
| 220 kV | 1 | 0 | 0
| 110 kV | 0 | 0 | 0
Siersza
| 110 kV | 0 | 0 | 0
Pątnów
| 400 kV | 1 | 1 | 1
Karolin
| 110 kV | 1** | 0 | 0
Dolna Odra
| 400/220 kV | 2/3** | 1/2** | 1/2**
| 400 kV | 1 | 1 | 1
| 220 kV | 0 | 0 | 0
Turów
| 400 kV | 0 | 0 | 0
| 220 kV | 2 | 2 | 2
| 110 kV | 0 | 0 | 0
Żerań
| 220 kV | 0 | 0 | 0
EC Płock
| 400 kV | 0 | 0 | 0
Włocławek
| 220 kV | 1** | 1** | 1**
* przy zwiększonym zapotrzebowaniu KSE
** przy niskiej generacji wiatrowej KSE
2
2
3
5
4
3
1
3
3
3
4
2
2
2
2
5
4
4
2
2
2
2
2
2
1

## czerwiec 2026
Nazwa elektrowni | Napięcie | SMINJ | [5 empty] | SMAXJ
|  | liczba |  |  | liczba | data | przyczyna | liczba | data | przyczyna
|  | dni rob. szczyt | dni rob. dolina | dni świąteczne | moc |  |  | moc
Ostrołeka B
| 220/110 kV | 2**/0 | 1**/0 | 1**/0
| 220 kV | 0 | 0 | 0
| 110 kV | 0 | 0 | 0
Bełchatów
| 400kV | 2 | 2 | 2
| 220 kV | 1 | 1 | 1
Stalowa Wola
| 220 kV | 1* | 0 | 0
Kozienice
| 400/220 kV | 3 | 3 | 2
| 400 kV | 1 | 1 | 1
| 220 kV | 2 | 2 | 1
| 110 kV | 0 | 0 | 0
Połaniec
| 400/220 kV | 2/3* | 1 | 1
| 400 kV | 0 | 0 | 0
| 220 kV | 0 | 0 | 0
Opole
| 400/110 kV | 1 | 0 | 0
| 400 kV | 0 | 0 | 0
| 110 kV | 0 | 0 | 0
Jaworzno
| 400/220/110 kV | 2 | 1 | 1
| 400/220 kV | 1 | 1 | 1
| 400 kV | 0 | 0 | 0
| 220 kV | 0 | 0 | 0
| 110 kV | 0 | 0 | 0
Łagisza
| 400kV | 0 | 0 | 0
Rybnik
| 400 kV | 0 | 0 | 0
| 220 kV | 1 | 1 | 1
Łaziska 3
| 220 kV | 1 | 0 | 0
| 110 kV | 0 | 0 | 0
Siersza
| 110 kV | 0 | 0 | 0
Pątnów
| 400 kV | 1 | 1 | 1
Karolin
| 110 kV | 1** | 0 | 0
Dolna Odra
| 400/220 kV | 2/3** | 1/2** | 1/2**
| 400 kV | 1 | 1 | 1
| 220 kV | 0 | 0 | 0
Turów
| 400 kV | 0 | 0 | 0
| 220 kV | 2 | 2 | 2
| 110 kV | 0 | 0 | 0
Żerań
| 220 kV | 0 | 0 | 0
EC Płock
| 400 kV | 0 | 0 | 0
Włocławek
| 220 kV | 1** | 1** | 1**
* przy zwiększonym zapotrzebowaniu KSE
** przy niskiej generacji wiatrowej KSE
2
2
3
5
4
3
1
3
3
3
4
2
2
2
2
5
4
4
2
2
2
2
2
2
1

## lipiec 2026
Nazwa elektrowni | Napięcie | SMINJ | [5 empty] | SMAXJ
|  | liczba |  |  | liczba | data | przyczyna | liczba | data | przyczyna
|  | dni rob. szczyt | dni rob. dolina | dni świąteczne | moc |  |  | moc
Ostrołeka B
| 220/110 kV | 2**/0 | 1**/0 | 1**/0
| 220 kV | 0 | 0 | 0
| 110 kV | 0 | 0 | 0
Bełchatów
| 400kV | 2 | 2 | 2
| 220 kV | 1 | 1 | 1
Stalowa Wola
| 220 kV | 1* | 0 | 0
Kozienice
| 400/220 kV | 3 | 3 | 2
| 400 kV | 1 | 1 | 1
| 220 kV | 2 | 2 | 1
| 110 kV | 0 | 0 | 0
Połaniec
| 400/220 kV | 2/3* | 1 | 1
| 400 kV | 0 | 0 | 0
| 220 kV | 0 | 0 | 0
Opole
| 400/110 kV | 1 | 0 | 0
| 400 kV | 0 | 0 | 0
| 110 kV | 0 | 0 | 0
Jaworzno
| 400/220/110 kV | 2 | 1 | 1
| 400/220 kV | 1 | 1 | 1
| 400 kV | 0 | 0 | 0
| 220 kV | 0 | 0 | 0
| 110 kV | 0 | 0 | 0
Łagisza
| 400kV | 0 | 0 | 0
Rybnik
| 400 kV | 0 | 0 | 0
| 220 kV | 1 | 1 | 1
Łaziska 3
| 220 kV | 1 | 0 | 0
| 110 kV | 0 | 0 | 0
Siersza
| 110 kV | 0 | 0 | 0
Pątnów
| 400 kV | 1 | 1 | 1
Karolin
| 110 kV | 1** | 0 | 0
Dolna Odra
| 400/220 kV | 2/3** | 1/2** | 1/2**
| 400 kV | 1 | 1 | 1
| 220 kV | 0 | 0 | 0
Turów
| 400 kV | 0 | 0 | 0
| 220 kV | 2 | 2 | 2
| 110 kV | 0 | 0 | 0
Żerań
| 220 kV | 0 | 0 | 0
EC Płock
| 400 kV | 0 | 0 | 0
Włocławek
| 220 kV | 1** | 1** | 1**
* przy zwiększonym zapotrzebowaniu KSE
** przy niskiej generacji wiatrowej KSE
2
2
3
5
4
3
1
3
3
3
4
2
2
2
2
5
4
4
2
2
2
2
2
2
1

## sierpień 2026
Nazwa elektrowni | Napięcie | SMINJ | [5 empty] | SMAXJ
|  | liczba |  |  | liczba | data | przyczyna | liczba | data | przyczyna
|  | dni rob. szczyt | dni rob. dolina | dni świąteczne | moc |  |  | moc
Ostrołeka B
| 220/110 kV | 2**/0 | 1**/0 | 1**/0
| 220 kV | 0 | 0 | 0
| 110 kV | 0 | 0 | 0
Bełchatów
| 400kV | 2 | 2 | 2
| 220 kV | 1 | 1 | 1
Stalowa Wola
| 220 kV | 1* | 0 | 0
Kozienice
| 400/220 kV | 3 | 3 | 2
| 400 kV | 1 | 1 | 1
| 220 kV | 2 | 2 | 1
| 110 kV | 0 | 0 | 0
Połaniec
| 400/220 kV | 2/3* | 1 | 1
| 400 kV | 0 | 0 | 0
| 220 kV | 0 | 0 | 0
Opole
| 400/110 kV | 1 | 0 | 0
| 400 kV | 0 | 0 | 0
| 110 kV | 0 | 0 | 0
Jaworzno
| 400/220/110 kV | 2 | 1 | 1
| 400/220 kV | 1 | 1 | 1
| 400 kV | 0 | 0 | 0
| 220 kV | 0 | 0 | 0
| 110 kV | 0 | 0 | 0
Łagisza
| 400kV | 0 | 0 | 0
Rybnik
| 400 kV | 0 | 0 | 0
| 220 kV | 1 | 1 | 1
Łaziska 3
| 220 kV | 1 | 0 | 0
| 110 kV | 0 | 0 | 0
Siersza
| 110 kV | 0 | 0 | 0
Pątnów
| 400 kV | 1 | 1 | 1
Karolin
| 110 kV | 1** | 0 | 0
Dolna Odra
| 400/220 kV | 2/3** | 1/2** | 1/2**
| 400 kV | 1 | 1 | 1
| 220 kV | 0 | 0 | 0
Turów
| 400 kV | 0 | 0 | 0
| 220 kV | 2 | 2 | 2
| 110 kV | 0 | 0 | 0
Żerań
| 220 kV | 0 | 0 | 0
EC Płock
| 400 kV | 0 | 0 | 0
Włocławek
| 220 kV | 1** | 1** | 1**
* przy zwiększonym zapotrzebowaniu KSE
** przy niskiej generacji wiatrowej KSE
2
2
3
5
4
3
1
3
3
3
4
2
2
2
2
5
4
4
2
2
2
2
2
2
1

## wrzesień 2026
Nazwa elektrowni | Napięcie | SMINJ | [5 empty] | SMAXJ
|  | liczba |  |  | liczba | data | przyczyna | liczba | data | przyczyna
|  | dni rob. szczyt | dni rob. dolina | dni świąteczne | moc |  |  | moc
Ostrołeka B
| 220/110 kV | 2**/0 | 1**/0 | 1**/0
| 220 kV | 0 | 0 | 0
| 110 kV | 0 | 0 | 0
Bełchatów
| 400kV | 2 | 2 | 2
| 220 kV | 1 | 1 | 1
Stalowa Wola
| 220 kV | 1* | 0 | 0
Kozienice
| 400/220 kV | 3 | 3 | 2
| 400 kV | 1 | 1 | 1
| 220 kV | 2 | 2 | 1
| 110 kV | 0 | 0 | 0
Połaniec
| 400/220 kV | 2/3* | 1 | 1
| 400 kV | 0 | 0 | 0
| 220 kV | 0 | 0 | 0
Opole
| 400/110 kV | 1 | 0 | 0
| 400 kV | 0 | 0 | 0
| 110 kV | 0 | 0 | 0
Jaworzno
| 400/220/110 kV | 2 | 1 | 1
| 400/220 kV | 1 | 1 | 1
| 400 kV | 0 | 0 | 0
| 220 kV | 0 | 0 | 0
| 110 kV | 0 | 0 | 0
Łagisza
| 400kV | 0 | 0 | 0
Rybnik
| 400 kV | 0 | 0 | 0
| 220 kV | 1 | 1 | 1
Łaziska 3
| 220 kV | 1 | 0 | 0
| 110 kV | 0 | 0 | 0
Siersza
| 110 kV | 0 | 0 | 0
Pątnów
| 400 kV | 1 | 1 | 1
Karolin
| 110 kV | 1** | 0 | 0
Dolna Odra
| 400/220 kV | 2/3** | 1/2** | 1/2**
| 400 kV | 1 | 1 | 1
| 220 kV | 0 | 0 | 0
Turów
| 400 kV | 0 | 0 | 0
| 220 kV | 2 | 2 | 2
| 110 kV | 0 | 0 | 0
Żerań
| 220 kV | 0 | 0 | 0
EC Płock
| 400 kV | 0 | 0 | 0
Włocławek
| 220 kV | 1** | 1** | 1**
* przy zwiększonym zapotrzebowaniu KSE
** przy niskiej generacji wiatrowej KSE
2
2
3
5
4
3
1
3
3
3
4
2
2
2
2
5
4
4
2
2
2
2
2
2
1

## październik 2026
Nazwa elektrowni | Napięcie | SMINJ | [5 empty] | SMAXJ
|  | liczba |  |  | liczba | data | przyczyna | liczba | data | przyczyna
|  | dni rob. szczyt | dni rob. dolina | dni świąteczne | moc |  |  | moc
Ostrołeka B
| 220/110 kV | 2**/0 | 1**/0 | 1**/0
| 220 kV | 0 | 0 | 0
| 110 kV | 0 | 0 | 0
Bełchatów
| 400kV | 2 | 2 | 2
| 220 kV | 1 | 1 | 1
Stalowa Wola
| 220 kV | 1* | 0 | 0
Kozienice
| 400/220 kV | 3 | 3 | 2
| 400 kV | 1 | 1 | 1
| 220 kV | 2 | 2 | 1
| 110 kV | 0 | 0 | 0
Połaniec
| 400/220 kV | 2 | 1 | 1
| 400 kV | 0 | 0 | 0
| 220 kV | 0 | 0 | 0
Opole
| 400/110 kV | 1 | 0 | 0
| 400 kV | 0 | 0 | 0
| 110 kV | 0 | 0 | 0
Jaworzno
| 400/220/110 kV | 2 | 1 | 1
| 400/220 kV | 1 | 1 | 1
| 400 kV | 0 | 0 | 0
| 220 kV | 0 | 0 | 0
| 110 kV | 0 | 0 | 0
Łagisza
| 400kV | 0 | 0 | 0
Rybnik
| 400 kV | 0 | 0 | 0
| 220 kV | 1 | 1 | 1
Łaziska 3
| 220 kV | 1 | 0 | 0
| 110 kV | 0 | 0 | 0
Siersza
| 110 kV | 0 | 0 | 0
Pątnów
| 400 kV | 1 | 1 | 1
Karolin
| 110 kV | 1** | 0 | 0
Dolna Odra
| 400/220 kV | 1/2** | 1/2** | 1/2**
| 400 kV | 1 | 1 | 1
| 220 kV | 0 | 0 | 0
Turów
| 400 kV | 0 | 0 | 0
| 220 kV | 2 | 2 | 2
| 110 kV | 0 | 0 | 0
Żerań
| 220 kV | 0 | 0 | 0
EC Płock
| 400 kV | 0 | 0 | 0
Włocławek
| 220 kV | 1** | 1** | 1**
* przy zwiększonym zapotrzebowaniu KSE
** przy niskiej generacji wiatrowej KSE
2
2
3
5
4
3
1
3
3
3
4
2
2
2
2
5
4
4
2
2
2
2
2
2
1

## listopad 2026
Nazwa elektrowni | Napięcie | SMINJ | [5 empty] | SMAXJ
|  | liczba |  |  | liczba | data | przyczyna | liczba | data | przyczyna
|  | dni rob. szczyt | dni rob. dolina | dni świąteczne | moc |  |  | moc
Ostrołeka B
| 220/110 kV | 2**/0 | 1**/0 | 1**/0
| 220 kV | 0 | 0 | 0
| 110 kV | 0 | 0 | 0
Bełchatów
| 400kV | 2 | 2 | 2
| 220 kV | 1 | 1 | 1
Stalowa Wola
| 220 kV | 1* | 0 | 0
Kozienice
| 400/220 kV | 3 | 3 | 2
| 400 kV | 1 | 1 | 1
| 220 kV | 2 | 2 | 1
| 110 kV | 0 | 0 | 0
Połaniec
| 400/220 kV | 2 | 1 | 1
| 400 kV | 0 | 0 | 0
| 220 kV | 0 | 0 | 0
Opole
| 400/110 kV | 1 | 0 | 0
| 400 kV | 0 | 0 | 0
| 110 kV | 0 | 0 | 0
Jaworzno
| 400/220/110 kV | 2 | 1 | 1
| 400/220 kV | 1 | 1 | 1
| 400 kV | 0 | 0 | 0
| 220 kV | 0 | 0 | 0
| 110 kV | 0 | 0 | 0
Łagisza
| 400kV | 0 | 0 | 0
Rybnik
| 400 kV | 0 | 0 | 0
| 220 kV | 1 | 1 | 1
Łaziska 3
| 220 kV | 1 | 0 | 0
| 110 kV | 0 | 0 | 0
Siersza
| 110 kV | 0 | 0 | 0
Pątnów
| 400 kV | 1 | 1 | 1
Karolin
| 110 kV | 1** | 0 | 0
Dolna Odra
| 400/220 kV | 1/2** | 1/2** | 1/2**
| 400 kV | 1 | 1 | 1
| 220 kV | 0 | 0 | 0
Turów
| 400 kV | 0 | 0 | 0
| 220 kV | 2 | 2 | 2
| 110 kV | 0 | 0 | 0
Żerań
| 220 kV | 0 | 0 | 0
EC Płock
| 400 kV | 0 | 0 | 0
Włocławek
| 220 kV | 1** | 1** | 1**
* przy zwiększonym zapotrzebowaniu KSE
** przy niskiej generacji wiatrowej KSE
2
2
3
5
4
3
1
3
3
3
4
2
2
2
2
5
4
4
2
2
2
2
2
2
1

## grudzień 2026
Nazwa elektrowni | Napięcie | SMINJ | [5 empty] | SMAXJ
|  | liczba |  |  | liczba | data | przyczyna | liczba | data | przyczyna
|  | dni rob. szczyt | dni rob. dolina | dni świąteczne | moc |  |  | moc
Ostrołeka B
| 220/110 kV | 2**/0 | 1**/0 | 1**/0
| 220 kV | 0 | 0 | 0
| 110 kV | 0 | 0 | 0
Bełchatów
| 400kV | 2 | 2 | 2
| 220 kV | 1 | 1 | 1
Stalowa Wola
| 220 kV | 1* | 0 | 0
Kozienice
| 400/220 kV | 3 | 3 | 2
| 400 kV | 1 | 1 | 1
| 220 kV | 2 | 2 | 1
| 110 kV | 0 | 0 | 0
Połaniec
| 400/220 kV | 2 | 1 | 1
| 400 kV | 0 | 0 | 0
| 220 kV | 0 | 0 | 0
Opole
| 400/110 kV | 1 | 0 | 0
| 400 kV | 0 | 0 | 0
| 110 kV | 0 | 0 | 0
Jaworzno
| 400/220/110 kV | 2 | 1 | 1
| 400/220 kV | 1 | 1 | 1
| 400 kV | 0 | 0 | 0
| 220 kV | 0 | 0 | 0
| 110 kV | 0 | 0 | 0
Łagisza
| 400kV | 0 | 0 | 0
Rybnik
| 400 kV | 0 | 0 | 0
| 220 kV | 1 | 1 | 1
Łaziska 3
| 220 kV | 1 | 0 | 0
| 110 kV | 0 | 0 | 0
Siersza
| 110 kV | 0 | 0 | 0
Pątnów
| 400 kV | 1 | 1 | 1
Karolin
| 110 kV | 1** | 0 | 0
Dolna Odra
| 400/220 kV | 1/2** | 1/2** | 1/2**
| 400 kV | 1 | 1 | 1
| 220 kV | 0 | 0 | 0
Turów
| 400 kV | 0 | 0 | 0
| 220 kV | 2 | 2 | 2
| 110 kV | 0 | 0 | 0
Żerań
| 220 kV | 0 | 0 | 0
EC Płock
| 400 kV | 0 | 0 | 0
Włocławek
| 220 kV | 1** | 1** | 1**
* przy zwiększonym zapotrzebowaniu KSE
** przy niskiej generacji wiatrowej KSE
2
2
3
5
4
3
1
3
3
3
4
2
2
2
2
5
4
4
2
2
2
2
2
2
1

## styczeń 2027
Nazwa elektrowni | Napięcie | SMINJ | [5 empty] | SMAXJ
|  | liczba |  |  | liczba | data | przyczyna | liczba | data | przyczyna
|  | dni rob. szczyt | dni rob. dolina | dni świąteczne | moc |  |  | moc
Ostrołeka B
| 220/110 kV | 2**/0 | 1**/0 | 1**/0
| 220 kV | 0 | 0 | 0
| 110 kV | 0 | 0 | 0
Bełchatów
| 400kV | 2 | 2 | 2
| 220 kV | 1 | 1 | 1
Stalowa Wola
| 220 kV | 1* | 0 | 0
Kozienice
| 400/220 kV | 3 | 3 | 2
| 400 kV | 1 | 1 | 1
| 220 kV | 2 | 2 | 1
| 110 kV | 0 | 0 | 0
Połaniec
| 400/220 kV | 2 | 1 | 1
| 400 kV | 0 | 0 | 0
| 220 kV | 0 | 0 | 0
Opole
| 400/110 kV | 1 | 0 | 0
| 400 kV | 0 | 0 | 0
| 110 kV | 0 | 0 | 0
Jaworzno
| 400/220/110 kV | 2 | 1 | 1
| 400/220 kV | 1 | 1 | 1
| 400 kV | 0 | 0 | 0
| 220 kV | 0 | 0 | 0
| 110 kV | 0 | 0 | 0
Łagisza
| 400kV | 0 | 0 | 0
Rybnik
| 400 kV | 0 | 0 | 0
| 220 kV | 1 | 1 | 1
Łaziska 3
| 220 kV | 1 | 0 | 0
| 110 kV | 0 | 0 | 0
Siersza
| 110 kV | 0 | 0 | 0
Pątnów
| 400 kV | 1 | 1 | 1
Karolin
| 110 kV | 1** | 0 | 0
Dolna Odra
| 400/220 kV | 1/2** | 1/2** | 1/2**
| 400 kV | 1 | 1 | 1
| 220 kV | 0 | 0 | 0
Turów
| 400 kV | 0 | 0 | 0
| 220 kV | 2 | 2 | 2
| 110 kV | 0 | 0 | 0
Żerań
| 220 kV | 0 | 0 | 0
EC Płock
| 400 kV | 0 | 0 | 0
Włocławek
| 220 kV | 1** | 1** | 1**
* przy zwiększonym zapotrzebowaniu KSE
** przy niskiej generacji wiatrowej KSE
2
2
3
5
4
3
1
3
3
3
4
2
2
2
2
5
4
4
2
2
2
2
2
2
1

## luty 2027
Nazwa elektrowni | Napięcie | SMINJ | [5 empty] | SMAXJ
|  | liczba |  |  | liczba | data | przyczyna | liczba | data | przyczyna
|  | dni rob. szczyt | dni rob. dolina | dni świąteczne | moc |  |  | moc
Ostrołeka B
| 220/110 kV | 2**/0 | 1**/0 | 1**/0
| 220 kV | 0 | 0 | 0
| 110 kV | 0 | 0 | 0
Bełchatów
| 400kV | 2 | 2 | 2
| 220 kV | 1 | 1 | 1
Stalowa Wola
| 220 kV | 1* | 0 | 0
Kozienice
| 400/220 kV | 3 | 3 | 2
| 400 kV | 1 | 1 | 1
| 220 kV | 2 | 2 | 1
| 110 kV | 0 | 0 | 0
Połaniec
| 400/220 kV | 2 | 1 | 1
| 400 kV | 0 | 0 | 0
| 220 kV | 0 | 0 | 0
Opole
| 400/110 kV | 1 | 0 | 0
| 400 kV | 0 | 0 | 0
| 110 kV | 0 | 0 | 0
Jaworzno
| 400/220/110 kV | 2 | 1 | 1
| 400/220 kV | 1 | 1 | 1
| 400 kV | 0 | 0 | 0
| 220 kV | 0 | 0 | 0
| 110 kV | 0 | 0 | 0
Łagisza
| 400kV | 0 | 0 | 0
Rybnik
| 400 kV | 0 | 0 | 0
| 220 kV | 1 | 1 | 1
Łaziska 3
| 220 kV | 1 | 0 | 0
| 110 kV | 0 | 0 | 0
Siersza
| 110 kV | 0 | 0 | 0
Pątnów
| 400 kV | 1 | 1 | 1
Karolin
| 110 kV | 1** | 0 | 0
Dolna Odra
| 400/220 kV | 1/2** | 1/2** | 1/2**
| 400 kV | 1 | 1 | 1
| 220 kV | 0 | 0 | 0
Turów
| 400 kV | 0 | 0 | 0
| 220 kV | 2 | 2 | 2
| 110 kV | 0 | 0 | 0
Żerań
| 220 kV | 0 | 0 | 0
EC Płock
| 400 kV | 0 | 0 | 0
Włocławek
| 220 kV | 1** | 1** | 1**
* przy zwiększonym zapotrzebowaniu KSE
** przy niskiej generacji wiatrowej KSE
2
2
3
5
4
3
1
3
3
3
4
2
2
2
2
5
4
4
2
2
2
2
2
2
1

## marzec 2027
Nazwa elektrowni | Napięcie | SMINJ | [5 empty] | SMAXJ
|  | liczba |  |  | liczba | data | przyczyna | liczba | data | przyczyna
|  | dni rob. szczyt | dni rob. dolina | dni świąteczne | moc |  |  | moc
Ostrołeka B
| 220/110 kV | 2**/0 | 1**/0 | 1**/0
| 220 kV | 0 | 0 | 0
| 110 kV | 0 | 0 | 0
Bełchatów
| 400kV | 2 | 2 | 2
| 220 kV | 1 | 1 | 1
Stalowa Wola
| 220 kV | 1* | 0 | 0
Kozienice
| 400/220 kV | 3 | 3 | 2
| 400 kV | 1 | 1 | 1
| 220 kV | 2 | 2 | 1
| 110 kV | 0 | 0 | 0
Połaniec
| 400/220 kV | 2 | 1 | 1
| 400 kV | 0 | 0 | 0
| 220 kV | 0 | 0 | 0
Opole
| 400/110 kV | 1 | 0 | 0
| 400 kV | 0 | 0 | 0
| 110 kV | 0 | 0 | 0
Jaworzno
| 400/220/110 kV | 2 | 1 | 1
| 400/220 kV | 1 | 1 | 1
| 400 kV | 0 | 0 | 0
| 220 kV | 0 | 0 | 0
| 110 kV | 0 | 0 | 0
Łagisza
| 400kV | 0 | 0 | 0
Rybnik
| 400 kV | 0 | 0 | 0
| 220 kV | 1 | 1 | 1
Łaziska 3
| 220 kV | 1 | 0 | 0
| 110 kV | 0 | 0 | 0
Siersza
| 110 kV | 0 | 0 | 0
Pątnów
| 400 kV | 1 | 1 | 1
Karolin
| 110 kV | 1** | 0 | 0
Dolna Odra
| 400/220 kV | 1/2** | 1/2** | 1/2**
| 400 kV | 1 | 1 | 1
| 220 kV | 0 | 0 | 0
Turów
| 400 kV | 0 | 0 | 0
| 220 kV | 2 | 2 | 2
| 110 kV | 0 | 0 | 0
Żerań
| 220 kV | 0 | 0 | 0
EC Płock
| 400 kV | 0 | 0 | 0
Włocławek
| 220 kV | 1** | 1** | 1**
* przy zwiększonym zapotrzebowaniu KSE
** przy niskiej generacji wiatrowej KSE
2
2
3
5
4
3
1
3
3
3
4
2
2
2
2
5
4
4
2
2
2
2
2
2
1

## kwiecień 2027
Nazwa elektrowni | Napięcie | SMINJ | [5 empty] | SMAXJ
|  | liczba |  |  | liczba | data | przyczyna | liczba | data | przyczyna
|  | dni rob. szczyt | dni rob. dolina | dni świąteczne | moc |  |  | moc
Ostrołeka B
| 220/110 kV | 2**/0 | 1**/0 | 1**/0
| 220 kV | 0 | 0 | 0
| 110 kV | 0 | 0 | 0
Bełchatów
| 400kV | 2 | 2 | 2
| 220 kV | 1 | 1 | 1
Stalowa Wola
| 220 kV | 1* | 0 | 0
Kozienice
| 400/220 kV | 3 | 3 | 2
| 400 kV | 1 | 1 | 1
| 220 kV | 2 | 2 | 1
| 110 kV | 0 | 0 | 0
Połaniec
| 400/220 kV | 2 | 1 | 1
| 400 kV | 0 | 0 | 0
| 220 kV | 0 | 0 | 0
Opole
| 400/110 kV | 1 | 0 | 0
| 400 kV | 0 | 0 | 0
| 110 kV | 0 | 0 | 0
Jaworzno
| 400/220/110 kV | 2 | 1 | 1
| 400/220 kV | 1 | 1 | 1
| 400 kV | 0 | 0 | 0
| 220 kV | 0 | 0 | 0
| 110 kV | 0 | 0 | 0
Łagisza
| 400kV | 0 | 0 | 0
Rybnik
| 400 kV | 0 | 0 | 0
| 220 kV | 1 | 1 | 1
Łaziska 3
| 220 kV | 1 | 0 | 0
| 110 kV | 0 | 0 | 0
Siersza
| 110 kV | 0 | 0 | 0
Pątnów
| 400 kV | 1 | 1 | 1
Karolin
| 110 kV | 1** | 0 | 0
Dolna Odra
| 400/220 kV | 1/2** | 1/2** | 1/2**
| 400 kV | 1 | 1 | 1
| 220 kV | 0 | 0 | 0
Turów
| 400 kV | 0 | 0 | 0
| 220 kV | 2 | 2 | 2
| 110 kV | 0 | 0 | 0
Żerań
| 220 kV | 0 | 0 | 0
EC Płock
| 400 kV | 0 | 0 | 0
Włocławek
| 220 kV | 1** | 1** | 1**
* przy zwiększonym zapotrzebowaniu KSE
** przy niskiej generacji wiatrowej KSE
2
2
3
5
4
3
1
3
3
3
4
2
2
2
2
5
4
4
2
2
2
2
2
2
1

## maj 2027
Nazwa elektrowni | Napięcie | SMINJ | [5 empty] | SMAXJ
|  | liczba |  |  | liczba | data | przyczyna | liczba | data | przyczyna
|  | dni rob. szczyt | dni rob. dolina | dni świąteczne | moc |  |  | moc
Ostrołeka B
| 220/110 kV | 2**/0 | 1**/0 | 1**/0
| 220 kV | 0 | 0 | 0
| 110 kV | 0 | 0 | 0
Bełchatów
| 400kV | 2 | 2 | 2
| 220 kV | 1 | 1 | 1
Stalowa Wola
| 220 kV | 1* | 0 | 0
Kozienice
| 400/220 kV | 3 | 3 | 2
| 400 kV | 1 | 1 | 1
| 220 kV | 2 | 2 | 1
| 110 kV | 0 | 0 | 0
Połaniec
| 400/220 kV | 2/3* | 1 | 1
| 400 kV | 0 | 0 | 0
| 220 kV | 0 | 0 | 0
Opole
| 400/110 kV | 1 | 0 | 0
| 400 kV | 0 | 0 | 0
| 110 kV | 0 | 0 | 0
Jaworzno
| 400/220/110 kV | 2 | 1 | 1
| 400/220 kV | 1 | 1 | 1
| 400 kV | 0 | 0 | 0
| 220 kV | 0 | 0 | 0
| 110 kV | 0 | 0 | 0
Łagisza
| 400kV | 0 | 0 | 0
Rybnik
| 400 kV | 0 | 0 | 0
| 220 kV | 1 | 1 | 1
Łaziska 3
| 220 kV | 1 | 0 | 0
| 110 kV | 0 | 0 | 0
Siersza
| 110 kV | 0 | 0 | 0
Pątnów
| 400 kV | 1 | 1 | 1
Karolin
| 110 kV | 1** | 0 | 0
Dolna Odra
| 400/220 kV | 2/3** | 1/2** | 1/2**
| 400 kV | 1 | 1 | 1
| 220 kV | 0 | 0 | 0
Turów
| 400 kV | 0 | 0 | 0
| 220 kV | 2 | 2 | 2
| 110 kV | 0 | 0 | 0
Żerań
| 220 kV | 0 | 0 | 0
EC Płock
| 400 kV | 0 | 0 | 0
Włocławek
| 220 kV | 1** | 1** | 1**
* przy zwiększonym zapotrzebowaniu KSE
** przy niskiej generacji wiatrowej KSE
2
2
3
5
4
3
1
3
3
3
4
2
2
2
2
5
4
4
2
2
2
2
2
2
1

## czerwiec 2027
Nazwa elektrowni | Napięcie | SMINJ | [5 empty] | SMAXJ
|  | liczba |  |  | liczba | data | przyczyna | liczba | data | przyczyna
|  | dni rob. szczyt | dni rob. dolina | dni świąteczne | moc |  |  | moc
Ostrołeka B
| 220/110 kV | 2**/0 | 1**/0 | 1**/0
| 220 kV | 0 | 0 | 0
| 110 kV | 0 | 0 | 0
Bełchatów
| 400kV | 2 | 2 | 2
| 220 kV | 1 | 1 | 1
Stalowa Wola
| 220 kV | 1* | 0 | 0
Kozienice
| 400/220 kV | 3 | 3 | 2
| 400 kV | 1 | 1 | 1
| 220 kV | 2 | 2 | 1
| 110 kV | 0 | 0 | 0
Połaniec
| 400/220 kV | 2/3* | 1 | 1
| 400 kV | 0 | 0 | 0
| 220 kV | 0 | 0 | 0
Opole
| 400/110 kV | 1 | 0 | 0
| 400 kV | 0 | 0 | 0
| 110 kV | 0 | 0 | 0
Jaworzno
| 400/220/110 kV | 2 | 1 | 1
| 400/220 kV | 1 | 1 | 1
| 400 kV | 0 | 0 | 0
| 220 kV | 0 | 0 | 0
| 110 kV | 0 | 0 | 0
Łagisza
| 400kV | 0 | 0 | 0
Rybnik
| 400 kV | 0 | 0 | 0
| 220 kV | 1 | 1 | 1
Łaziska 3
| 220 kV | 1 | 0 | 0
| 110 kV | 0 | 0 | 0
Siersza
| 110 kV | 0 | 0 | 0
Pątnów
| 400 kV | 1 | 1 | 1
Karolin
| 110 kV | 1** | 0 | 0
Dolna Odra
| 400/220 kV | 2/3** | 1/2** | 1/2**
| 400 kV | 1 | 1 | 1
| 220 kV | 0 | 0 | 0
Turów
| 400 kV | 0 | 0 | 0
| 220 kV | 2 | 2 | 2
| 110 kV | 0 | 0 | 0
Żerań
| 220 kV | 0 | 0 | 0
EC Płock
| 400 kV | 0 | 0 | 0
Włocławek
| 220 kV | 1** | 1** | 1**
* przy zwiększonym zapotrzebowaniu KSE
** przy niskiej generacji wiatrowej KSE
2
2
3
5
4
3
1
3
3
3
4
2
2
2
2
5
4
4
2
2
2
2
2
2
1

## lipiec 2027
Nazwa elektrowni | Napięcie | SMINJ | [5 empty] | SMAXJ
|  | liczba |  |  | liczba | data | przyczyna | liczba | data | przyczyna
|  | dni rob. szczyt | dni rob. dolina | dni świąteczne | moc |  |  | moc
Ostrołeka B
| 220/110 kV | 2**/0 | 1**/0 | 1**/0
| 220 kV | 0 | 0 | 0
| 110 kV | 0 | 0 | 0
Bełchatów
| 400kV | 2 | 2 | 2
| 220 kV | 1 | 1 | 1
Stalowa Wola
| 220 kV | 1* | 0 | 0
Kozienice
| 400/220 kV | 3 | 3 | 2
| 400 kV | 1 | 1 | 1
| 220 kV | 2 | 2 | 1
| 110 kV | 0 | 0 | 0
Połaniec
| 400/220 kV | 2/3* | 1 | 1
| 400 kV | 0 | 0 | 0
| 220 kV | 0 | 0 | 0
Opole
| 400/110 kV | 1 | 0 | 0
| 400 kV | 0 | 0 | 0
| 110 kV | 0 | 0 | 0
Jaworzno
| 400/220/110 kV | 2 | 1 | 1
| 400/220 kV | 1 | 1 | 1
| 400 kV | 0 | 0 | 0
| 220 kV | 0 | 0 | 0
| 110 kV | 0 | 0 | 0
Łagisza
| 400kV | 0 | 0 | 0
Rybnik
| 400 kV | 0 | 0 | 0
| 220 kV | 1 | 1 | 1
Łaziska 3
| 220 kV | 1 | 0 | 0
| 110 kV | 0 | 0 | 0
Siersza
| 110 kV | 0 | 0 | 0
Pątnów
| 400 kV | 1 | 1 | 1
Karolin
| 110 kV | 1** | 0 | 0
Dolna Odra
| 400/220 kV | 2/3** | 1/2** | 1/2**
| 400 kV | 1 | 1 | 1
| 220 kV | 0 | 0 | 0
Turów
| 400 kV | 0 | 0 | 0
| 220 kV | 2 | 2 | 2
| 110 kV | 0 | 0 | 0
Żerań
| 220 kV | 0 | 0 | 0
EC Płock
| 400 kV | 0 | 0 | 0
Włocławek
| 220 kV | 1** | 1** | 1**
* przy zwiększonym zapotrzebowaniu KSE
** przy niskiej generacji wiatrowej KSE
2
2
3
5
4
3
1
3
3
3
4
2
2
2
2
5
4
4
2
2
2
2
2
2
1

## sierpień 2027
Nazwa elektrowni | Napięcie | SMINJ | [5 empty] | SMAXJ
|  | liczba |  |  | liczba | data | przyczyna | liczba | data | przyczyna
|  | dni rob. szczyt | dni rob. dolina | dni świąteczne | moc |  |  | moc
Ostrołeka B
| 220/110 kV | 2**/0 | 1**/0 | 1**/0
| 220 kV | 0 | 0 | 0
| 110 kV | 0 | 0 | 0
Bełchatów
| 400kV | 2 | 2 | 2
| 220 kV | 1 | 1 | 1
Stalowa Wola
| 220 kV | 1* | 0 | 0
Kozienice
| 400/220 kV | 3 | 3 | 2
| 400 kV | 1 | 1 | 1
| 220 kV | 2 | 2 | 1
| 110 kV | 0 | 0 | 0
Połaniec
| 400/220 kV | 2/3* | 1 | 1
| 400 kV | 0 | 0 | 0
| 220 kV | 0 | 0 | 0
Opole
| 400/110 kV | 1 | 0 | 0
| 400 kV | 0 | 0 | 0
| 110 kV | 0 | 0 | 0
Jaworzno
| 400/220/110 kV | 2 | 1 | 1
| 400/220 kV | 1 | 1 | 1
| 400 kV | 0 | 0 | 0
| 220 kV | 0 | 0 | 0
| 110 kV | 0 | 0 | 0
Łagisza
| 400kV | 0 | 0 | 0
Rybnik
| 400 kV | 0 | 0 | 0
| 220 kV | 1 | 1 | 1
Łaziska 3
| 220 kV | 1 | 0 | 0
| 110 kV | 0 | 0 | 0
Siersza
| 110 kV | 0 | 0 | 0
Pątnów
| 400 kV | 1 | 1 | 1
Karolin
| 110 kV | 1** | 0 | 0
Dolna Odra
| 400/220 kV | 2/3** | 1/2** | 1/2**
| 400 kV | 1 | 1 | 1
| 220 kV | 0 | 0 | 0
Turów
| 400 kV | 0 | 0 | 0
| 220 kV | 2 | 2 | 2
| 110 kV | 0 | 0 | 0
Żerań
| 220 kV | 0 | 0 | 0
EC Płock
| 400 kV | 0 | 0 | 0
Włocławek
| 220 kV | 1** | 1** | 1**
* przy zwiększonym zapotrzebowaniu KSE
** przy niskiej generacji wiatrowej KSE
2
2
3
5
4
3
1
3
3
3
4
2
2
2
2
5
4
4
2
2
2
2
2
2
1

## wrzesień 2027
Nazwa elektrowni | Napięcie | SMINJ | [5 empty] | SMAXJ
|  | liczba |  |  | liczba | data | przyczyna | liczba | data | przyczyna
|  | dni rob. szczyt | dni rob. dolina | dni świąteczne | moc |  |  | moc
Ostrołeka B
| 220/110 kV | 2**/0 | 1**/0 | 1**/0
| 220 kV | 0 | 0 | 0
| 110 kV | 0 | 0 | 0
Bełchatów
| 400kV | 2 | 2 | 2
| 220 kV | 1 | 1 | 1
Stalowa Wola
| 220 kV | 1* | 0 | 0
Kozienice
| 400/220 kV | 3 | 3 | 2
| 400 kV | 1 | 1 | 1
| 220 kV | 2 | 2 | 1
| 110 kV | 0 | 0 | 0
Połaniec
| 400/220 kV | 2/3* | 1 | 1
| 400 kV | 0 | 0 | 0
| 220 kV | 0 | 0 | 0
Opole
| 400/110 kV | 1 | 0 | 0
| 400 kV | 0 | 0 | 0
| 110 kV | 0 | 0 | 0
Jaworzno
| 400/220/110 kV | 2 | 1 | 1
| 400/220 kV | 1 | 1 | 1
| 400 kV | 0 | 0 | 0
| 220 kV | 0 | 0 | 0
| 110 kV | 0 | 0 | 0
Łagisza
| 400kV | 0 | 0 | 0
Rybnik
| 400 kV | 0 | 0 | 0
| 220 kV | 1 | 1 | 1
Łaziska 3
| 220 kV | 1 | 0 | 0
| 110 kV | 0 | 0 | 0
Siersza
| 110 kV | 0 | 0 | 0
Pątnów
| 400 kV | 1 | 1 | 1
Karolin
| 110 kV | 1** | 0 | 0
Dolna Odra
| 400/220 kV | 2/3** | 1/2** | 1/2**
| 400 kV | 1 | 1 | 1
| 220 kV | 0 | 0 | 0
Turów
| 400 kV | 0 | 0 | 0
| 220 kV | 2 | 2 | 2
| 110 kV | 0 | 0 | 0
Żerań
| 220 kV | 0 | 0 | 0
EC Płock
| 400 kV | 0 | 0 | 0
Włocławek
| 220 kV | 1** | 1** | 1**
* przy zwiększonym zapotrzebowaniu KSE
** przy niskiej generacji wiatrowej KSE
2
2
3
5
4
3
1
3
3
3
4
2
2
2
2
5
4
4
2
2
2
2
2
2
1

## październik 2027
Nazwa elektrowni | Napięcie | SMINJ | [5 empty] | SMAXJ
|  | liczba |  |  | liczba | data | przyczyna | liczba | data | przyczyna
|  | dni rob. szczyt | dni rob. dolina | dni świąteczne | moc |  |  | moc
Ostrołeka B
| 220/110 kV | 2**/0 | 1**/0 | 1**/0
| 220 kV | 0 | 0 | 0
| 110 kV | 0 | 0 | 0
Bełchatów
| 400kV | 2 | 2 | 2
| 220 kV | 1 | 1 | 1
Stalowa Wola
| 220 kV | 1* | 0 | 0
Kozienice
| 400/220 kV | 3 | 3 | 2
| 400 kV | 1 | 1 | 1
| 220 kV | 2 | 2 | 1
| 110 kV | 0 | 0 | 0
Połaniec
| 400/220 kV | 2 | 1 | 1
| 400 kV | 0 | 0 | 0
| 220 kV | 0 | 0 | 0
Opole
| 400/110 kV | 1 | 0 | 0
| 400 kV | 0 | 0 | 0
| 110 kV | 0 | 0 | 0
Jaworzno
| 400/220/110 kV | 2 | 1 | 1
| 400/220 kV | 1 | 1 | 1
| 400 kV | 0 | 0 | 0
| 220 kV | 0 | 0 | 0
| 110 kV | 0 | 0 | 0
Łagisza
| 400kV | 0 | 0 | 0
Rybnik
| 400 kV | 0 | 0 | 0
| 220 kV | 1 | 1 | 1
Łaziska 3
| 220 kV | 1 | 0 | 0
| 110 kV | 0 | 0 | 0
Siersza
| 110 kV | 0 | 0 | 0
Pątnów
| 400 kV | 1 | 1 | 1
Karolin
| 110 kV | 1** | 0 | 0
Dolna Odra
| 400/220 kV | 1/2** | 1/2** | 1/2**
| 400 kV | 1 | 1 | 1
| 220 kV | 0 | 0 | 0
Turów
| 400 kV | 0 | 0 | 0
| 220 kV | 2 | 2 | 2
| 110 kV | 0 | 0 | 0
Żerań
| 220 kV | 0 | 0 | 0
EC Płock
| 400 kV | 0 | 0 | 0
Włocławek
| 220 kV | 1** | 1** | 1**
* przy zwiększonym zapotrzebowaniu KSE
** przy niskiej generacji wiatrowej KSE
2
2
3
5
4
3
1
3
3
3
4
2
2
2
2
5
4
4
2
2
2
2
2
2
1

## listopad 2027
Nazwa elektrowni | Napięcie | SMINJ | [5 empty] | SMAXJ
|  | liczba |  |  | liczba | data | przyczyna | liczba | data | przyczyna
|  | dni rob. szczyt | dni rob. dolina | dni świąteczne | moc |  |  | moc
Ostrołeka B
| 220/110 kV | 2**/0 | 1**/0 | 1**/0
| 220 kV | 0 | 0 | 0
| 110 kV | 0 | 0 | 0
Bełchatów
| 400kV | 2 | 2 | 2
| 220 kV | 1 | 1 | 1
Stalowa Wola
| 220 kV | 1* | 0 | 0
Kozienice
| 400/220 kV | 3 | 3 | 2
| 400 kV | 1 | 1 | 1
| 220 kV | 2 | 2 | 1
| 110 kV | 0 | 0 | 0
Połaniec
| 400/220 kV | 2 | 1 | 1
| 400 kV | 0 | 0 | 0
| 220 kV | 0 | 0 | 0
Opole
| 400/110 kV | 1 | 0 | 0
| 400 kV | 0 | 0 | 0
| 110 kV | 0 | 0 | 0
Jaworzno
| 400/220/110 kV | 2 | 1 | 1
| 400/220 kV | 1 | 1 | 1
| 400 kV | 0 | 0 | 0
| 220 kV | 0 | 0 | 0
| 110 kV | 0 | 0 | 0
Łagisza
| 400kV | 0 | 0 | 0
Rybnik
| 400 kV | 0 | 0 | 0
| 220 kV | 1 | 1 | 1
Łaziska 3
| 220 kV | 1 | 0 | 0
| 110 kV | 0 | 0 | 0
Siersza
| 110 kV | 0 | 0 | 0
Pątnów
| 400 kV | 1 | 1 | 1
Karolin
| 110 kV | 1** | 0 | 0
Dolna Odra
| 400/220 kV | 1/2** | 1/2** | 1/2**
| 400 kV | 1 | 1 | 1
| 220 kV | 0 | 0 | 0
Turów
| 400 kV | 0 | 0 | 0
| 220 kV | 2 | 2 | 2
| 110 kV | 0 | 0 | 0
Żerań
| 220 kV | 0 | 0 | 0
EC Płock
| 400 kV | 0 | 0 | 0
Włocławek
| 220 kV | 1** | 1** | 1**
* przy zwiększonym zapotrzebowaniu KSE
** przy niskiej generacji wiatrowej KSE
2
2
3
5
4
3
1
3
3
3
4
2
2
2
2
5
4
4
2
2
2
2
2
2
1

## grudzień 2027
Nazwa elektrowni | Napięcie | SMINJ | [5 empty] | SMAXJ
|  | liczba |  |  | liczba | data | przyczyna | liczba | data | przyczyna
|  | dni rob. szczyt | dni rob. dolina | dni świąteczne | moc |  |  | moc
Ostrołeka B
| 220/110 kV | 2**/0 | 1**/0 | 1**/0
| 220 kV | 0 | 0 | 0
| 110 kV | 0 | 0 | 0
Bełchatów
| 400kV | 2 | 2 | 2
| 220 kV | 1 | 1 | 1
Stalowa Wola
| 220 kV | 1* | 0 | 0
Kozienice
| 400/220 kV | 3 | 3 | 2
| 400 kV | 1 | 1 | 1
| 220 kV | 2 | 2 | 1
| 110 kV | 0 | 0 | 0
Połaniec
| 400/220 kV | 2 | 1 | 1
| 400 kV | 0 | 0 | 0
| 220 kV | 0 | 0 | 0
Opole
| 400/110 kV | 1 | 0 | 0
| 400 kV | 0 | 0 | 0
| 110 kV | 0 | 0 | 0
Jaworzno
| 400/220/110 kV | 2 | 1 | 1
| 400/220 kV | 1 | 1 | 1
| 400 kV | 0 | 0 | 0
| 220 kV | 0 | 0 | 0
| 110 kV | 0 | 0 | 0
Łagisza
| 400kV | 0 | 0 | 0
Rybnik
| 400 kV | 0 | 0 | 0
| 220 kV | 1 | 1 | 1
Łaziska 3
| 220 kV | 1 | 0 | 0
| 110 kV | 0 | 0 | 0
Siersza
| 110 kV | 0 | 0 | 0
Pątnów
| 400 kV | 1 | 1 | 1
Karolin
| 110 kV | 1** | 0 | 0
Dolna Odra
| 400/220 kV | 1/2** | 1/2** | 1/2**
| 400 kV | 1 | 1 | 1
| 220 kV | 0 | 0 | 0
Turów
| 400 kV | 0 | 0 | 0
| 220 kV | 2 | 2 | 2
| 110 kV | 0 | 0 | 0
Żerań
| 220 kV | 0 | 0 | 0
EC Płock
| 400 kV | 0 | 0 | 0
Włocławek
| 220 kV | 1** | 1** | 1**
* przy zwiększonym zapotrzebowaniu KSE
** przy niskiej generacji wiatrowej KSE
2
2
3
5
4
3
1
3
3
3
4
2
2
2
2
5
4
4
2
2
2
2
2
2
1

## styczeń 2028
Nazwa elektrowni | Napięcie | SMINJ | [5 empty] | SMAXJ
|  | liczba |  |  | liczba | data | przyczyna | liczba | data | przyczyna
|  | dni rob. szczyt | dni rob. dolina | dni świąteczne | moc |  |  | moc
Ostrołeka B
| 220/110 kV | 2**/0 | 1**/0 | 1**/0
| 220 kV | 0 | 0 | 0
| 110 kV | 0 | 0 | 0
Bełchatów
| 400kV | 2 | 2 | 2
| 220 kV | 1 | 1 | 1
Stalowa Wola
| 220 kV | 1* | 0 | 0
Kozienice
| 400/220 kV | 3 | 3 | 2
| 400 kV | 1 | 1 | 1
| 220 kV | 2 | 2 | 1
| 110 kV | 0 | 0 | 0
Połaniec
| 400/220 kV | 2 | 1 | 1
| 400 kV | 0 | 0 | 0
| 220 kV | 0 | 0 | 0
Opole
| 400/110 kV | 1 | 0 | 0
| 400 kV | 0 | 0 | 0
| 110 kV | 0 | 0 | 0
Jaworzno
| 400/220/110 kV | 2 | 1 | 1
| 400/220 kV | 1 | 1 | 1
| 400 kV | 0 | 0 | 0
| 220 kV | 0 | 0 | 0
| 110 kV | 0 | 0 | 0
Łagisza
| 400kV | 0 | 0 | 0
Rybnik
| 400 kV | 0 | 0 | 0
| 220 kV | 1 | 1 | 1
Łaziska 3
| 220 kV | 1 | 0 | 0
| 110 kV | 0 | 0 | 0
Siersza
| 110 kV | 0 | 0 | 0
Pątnów
| 400 kV | 1 | 1 | 1
Karolin
| 110 kV | 1** | 0 | 0
Dolna Odra
| 400/220 kV | 1/2** | 1/2** | 1/2**
| 400 kV | 1 | 1 | 1
| 220 kV | 0 | 0 | 0
Turów
| 400 kV | 0 | 0 | 0
| 220 kV | 2 | 2 | 2
| 110 kV | 0 | 0 | 0
Żerań
| 220 kV | 0 | 0 | 0
EC Płock
| 400 kV | 0 | 0 | 0
Włocławek
| 220 kV | 1** | 1** | 1**
* przy zwiększonym zapotrzebowaniu KSE
** przy niskiej generacji wiatrowej KSE
2
2
3
5
4
3
1
3
3
3
4
2
2
2
2
5
4
4
2
2
2
2
2
2
1